{"text_format":"1","workbook":"xlsx","n_sheets":1,"sheets":["2025-2026"],"not_rendered":{"charts":0,"images":0,"macros":1,"external_links":0,"defined_names":1,"comments":0,"pivot_tables":0},"unopened":[],"bounds":{"document_bytes":16777216,"sheet_cells":100000,"rows_first":2000,"rows_last":500,"rows_between":2000,"halvings":0,"cell_chars":16384,"cell_head_chars":4096},"cells_cut":0,"cells_raw":0,"read":"whole","date_system":"1900"}

{"sheet":"2025-2026","index":0,"n_rows":118,"n_cols":73,"rows_kept":118,"cut":false,"hidden":false,"merged":[[12,43,12,52],[12,57,12,65],[14,63,17,63],[14,64,17,64],[14,65,17,65],[14,51,17,51],[13,43,13,45],[13,46,13,48],[14,47,17,47],[14,48,17,48],[13,63,13,65],[13,60,13,62],[14,57,17,57],[14,58,17,58],[14,59,17,59],[14,60,17,60],[14,61,17,61],[14,62,17,62],[14,29,17,29],[14,27,17,27],[16,23,17,23],[14,40,17,40],[14,41,17,41],[14,30,15,31],[14,32,15,33],[16,30,17,30],[16,31,17,31],[16,32,17,32],[16,33,17,33],[14,25,15,26],[14,23,15,24],[14,28,17,28],[13,57,13,59],[14,52,17,52],[14,43,17,43],[14,44,17,44],[14,45,17,45],[14,46,17,46],[14,49,17,49],[14,50,17,50],[13,49,13,52],[14,0,17,0],[15,15,15,18],[16,17,16,18],[15,7,16,8],[14,3,17,3],[14,4,14,10],[15,6,17,6],[15,5,17,5],[15,4,17,4],[15,9,16,10],[15,11,15,14],[12,0,12,29],[14,39,17,39],[14,11,14,18],[16,15,16,16],[14,19,17,19],[14,20,16,21],[14,38,17,38],[16,13,16,14],[16,11,16,12],[16,37,17,37],[14,34,15,35],[14,36,15,37],[16,34,17,34],[14,1,15,2],[16,2,17,2],[16,1,17,1],[16,35,17,35],[16,36,17,36],[14,22,17,22],[16,26,17,26],[16,25,17,25],[16,24,17,24]]}
[null,null,null,null,null,null,null,null,null,null,null,null,null,null,null,null,null,null,null,null,null,null,null,null,null,null,null,null,null,null,null,null,null,null,null,null,null,null,null,null,null,null,null,null,null,null,null,null,null,null,null,null,null,null,null,null,null,null,null,null,null,null,null,null,null,null,null,null,null,null,"Data","Sărbători legale"]
[null,null,null,null,null,null,null,null,null,null,null,null,null,null,null,null,null,null,null,null,null,null,null,null,null,null,null,null,null,null,null,null,null,null,null,null,null,null,null,null,null,null,null,null,null,null,null,null,null,null,null,null,null,null,null,null,null,null,null,null,null,null,null,null,null,null,null,null,null,null,"2025-11-30","Sfântul Andrei","duminică"]
[null,null,null,null,null,null,null,null,null,null,null,null,null,null,null,null,null,null,null,null,null,null,null,null,null,null,null,null,null,null,null,null,null,null,null,null,null,null,null,null,null,null,null,null,null,null,null,null,null,null,null,null,null,null,null,null,null,null,null,null,null,null,null,null,null,null,null,null,null,null,"2025-12-01","Ziua Națională a României","luni"]
[null,null,null,null,null,null,null,null,null,null,null,null,null,null,null,null,null,null,null,null,null,null,null,null,null,null,null,null,null,null,null,null,null,null,null,null,null,null,null,null,null,null,null,null,null,null,null,null,null,null,null,null,null,null,null,null,null,null,null,null,null,null,null,null,null,null,null,null,null,null,"2025-12-25","Crăciun prima zi","joi"]
[null,null,null,null,null,null,null,null,null,null,null,null,null,null,null,null,null,null,null,null,null,null,null,null,null,null,null,null,null,null,null,null,null,null,null,null,null,null,null,null,null,null,null,null,null,null,null,null,null,null,null,null,null,null,null,null,null,null,null,null,null,null,null,null,null,null,null,null,null,null,"2025-12-26","Crăciun a doua zi","vineri"]
[null,null,null,null,null,null,null,null,null,null,null,null,null,null,null,null,null,null,null,null,null,null,null,null,null,null,null,null,null,null,null,null,null,null,null,null,null,null,null,null,null,null,null,null,null,null,null,null,null,null,null,null,null,null,null,null,null,null,null,null,null,null,null,null,null,null,null,null,null,null,"2026-01-01","Anul Nou prima zi","joi"]
[null,null,null,null,null,null,null,null,null,null,null,null,null,null,null,null,null,null,null,null,null,null,null,null,null,null,null,null,null,null,null,null,null,null,null,null,null,null,null,null,null,null,null,null,null,null,null,null,null,null,null,null,null,null,null,null,null,null,null,null,null,null,null,null,null,null,null,null,null,null,"2026-01-02","Anul Nou a doua zi","vineri"]
[null,null,null,null,null,null,null,null,null,null,null,null,null,null,null,null,null,null,null,null,null,null,null,null,null,null,null,null,null,null,null,null,null,null,null,null,null,null,null,null,null,null,null,null,null,null,null,null,null,null,null,null,null,null,null,null,null,null,null,null,null,null,null,null,null,null,null,null,null,null,"2026-01-06","Boboteaza","marți"]
[null,null,null,null,null,null,null,null,null,null,null,null,null,null,null,null,null,null,null,null,null,null,null,null,null,null,null,null,null,null,null,null,null,null,null,null,null,null,null,null,null,null,null,null,null,null,null,null,null,null,null,null,null,null,null,null,null,null,null,null,null,null,null,null,null,null,null,null,null,null,"2026-01-07","Sfântul Ioan Botezătorul","miercuri"]
[null,null,null,null,null,null,null,null,null,null,null,null,null,null,null,null,null,null,null,null,null,null,null,null,null,null,null,null,null,null,null,null,null,null,null,null,null,null,null,null,null,null,null,null,null,null,null,null,null,null,null,null,null,null,null,null,null,null,null,null,null,null,null,null,null,null,null,null,null,null,"2026-01-24","Ziua Unirii Principatelor Române","sâmbătă"]
[null,null,null,null,null,null,null,null,null,null,null,null,null,null,null,null,null,null,null,null,null,null,null,null,null,null,null,null,null,null,null,null,null,null,null,null,null,null,null,null,null,null,null,null,null,null,null,null,null,null,null,null,null,null,null,null,null,null,null,null,null,null,null,null,null,null,null,null,null,null,"2026-04-10","Vinerea Mare","vineri"]
[null,null,null,null,null,null,null,null,null,null,null,null,null,null,null,null,null,null,null,null,null,null,null,null,null,null,null,null,null,null,null,null,null,null,null,null,null,null,null,null,null,null,null,null,null,null,null,null,null,null,null,null,null,null,"parteneri adiacenti","UR",null,null,null,null,null,null,null,null,null,null,null,"parteneri adiacenti","UR",null,"2026-04-12","Paștele","duminică"]
["EVIDENȚA LIMITĂRILOR ȘI/SAU ÎNTRERUPERILOR PLANIFICATE ȘI NEPLANIFICATE pentru anul gazier 2025 - 2026 / RECORD OF THE PLANNED AND UNPLANNED LIMITATIONS AND/OR INTERRUPTIONS related to the gas year 2025 - 2026",null,null,null,null,null,null,null,null,null,null,null,null,null,null,null,null,null,null,null,null,null,null,null,null,null,null,null,null,null,null,null,null,null,null,null,null,null,null,null,null,null,null,"Lucrari neprogramate",null,null,null,null,null,null,null,null,null,"NU6 ",{"$f":"SUBTOTAL(9,AS:AS)","v":10},{"$f":"SUBTOTAL(9,AV:AV)","v":236},null,"Lucrari programate",null,null,null,null,null,null,null,null,"NU5",{"$f":"SUBTOTAL(9,BG:BG)","v":0},{"$f":"SUBTOTAL(9,BJ:BJ)","v":0},null,"2026-04-13","Paștele","luni"]
[null,null,null,null,null,null,null,null,null,null,null,null,null,null,null,null,null,null,null,null,null,null,null,null,null,null,null,null,null,null,null,null,null,null,null,null,null,null,null,null,null,null,null,"Partener adiacent",null,null,"UR",null,null,null,null,null,null,"NUafectati ",{"$f":"SUBTOTAL(9,AT:AT)","v":10},{"$f":"SUBTOTAL(9,AW:AW)","v":236},null,"Partener adiacent",null,null,"UR",null,null,null,null,null,"NUafectati ",{"$f":"SUBTOTAL(9,BH:BH)","v":0},{"$f":"SUBTOTAL(9,BK:BK)","v":0},null,"2026-05-01","Ziua Muncii","vineri"]
["Nr. crt. / Item No.","Tip limitare/întrerupere / \nType of limitation/interruption",null,"Denumire lucrare/motiv limitare și/sau întrerupere / \nName of the works/reason for the limitation and/or interruption ","Locația limitării/întreruperii / Location of the limitation/interruption ",null,null,null,null,null,null,"Punct de ieșire/intrare afectat / Affected exit/entry point",null,null,null,null,null,null,null,"Cod punct relevant / Code of the relevant point","UR/operator de sistem adiacent afectat /\nAffected network user/adjacent system operator",null,"Perioada planificată de execuție a lucrării / Planned period for the execution of the works","Data și ora limitării/întreruperii / Date and hour of the limitation/interruption ",null,"Data și ora reluării prestării serviciului / Date and hour the service supply is resumed",null,"Exploatarea Teritorială / Regional Office","Observații / Comments","Justificarea modificării perioadei planificate de execuție a lucrări","Data și ora efectivă de limitare/întrerupere ",null,"Data și ora efectivă de reluare a prestării serviciului",null,"Data și ora informării UR",null,"Data și ora informării partenerului adiacent",null,"Foaia de manevră","A fost afectat producătorul (în cazul PM) sau consumatorul final (în cazul SM)? \n(DA/NU)","Observatii","Program bugetat",null,"Numar de ore de la producerea intreruperii / limitarii pana la anuntarea partenerului adiacent\n (trebuie sa fie mai mic decat 6)","NU6","NUafectati","Numar de ore de la producerea intreruperii / limitarii pana la anuntarea UR\n (trebuie sa fie mai mic decat 6)","NU6","NUafectati","Durata intreruperii / limitarii [ore]\n(daca este mai mare de 24, trebuie sa fie completata celula aferenta de pe coloana BA)","NU24","Nuafectati","Partener adiacent informat din 12 in 12 ore, daca durata mai mare de 24h\n(DA/NU)","NU6 ",{"$f":"BC13+BD13","v":246},"IP51",null,"Numar de zile lucratoare de anuntare partener adiacent pana la limitare / intrerupere (trebuie sa fie mai mare de 5)","NU5","NUafectati","Numar de zile de anuntare UR pana la limitare / intrerupere \n(trebuie sa fie mai mare de 5)","NU5","NUafectati","Numar ore intre data anuntata si cea efectiva de reluare\n(trebuie sa fie mai mic sau egal cu 0)","NUreluate","NUafectati","NU5",{"$f":"BP13+BQ13","v":0},"IP61",null,"2026-05-31","Rusalii","duminică"]
[null,null,null,null,"Siruta / Siruta code","Localitate / Locality","Județ / County","Coordonate GPS început / GPS coordinates-beginning",null,"Coordonate GPS sfârșit / GPS coordinates-end",null,"Puncte de ieșire din SNT / NTS exit points",null,null,null,"Puncte de intrare în SNT / NTS entry points ",null,null,null,null,null,null,null,null,null,null,null,null,null,null,null,null,null,null,null,null,null,null,null,null,null,null,null,null,null,null,null,null,null,null,null,null,null,"NUafectati ",{"$f":"BC14+BD14","v":246},{"$f":"IF(BC16=0,1,BC15/BC16)","v":1},null,null,null,null,null,null,null,null,null,null,"NUafectati ",{"$f":"BP14+BQ14","v":0},{"$f":"IF(BP16=0,1,BP15/BP16)","v":1},null,"2026-06-01","Ziua Copilului/Rusalii","luni"]
[null,"neplanificată / unplanned","planificată / planned",null,null,null,null,null,null,null,null,"Limitare / Limitation",null,"Întrerupere / Interruption",null,"Limitare / Limitation",null,"Întrerupere / Interruption",null,null,null,null,null,"Data / Date","Ora / Hour","Data / Date","Ora / Hour",null,null,null,"Data","Ora","Data","Ora","Data","Ora","Data","Ora",null,null,null,null,null,null,null,null,null,null,null,null,null,null,null,"NU24",{"$f":"SUBTOTAL(9,AY:AY)","v":0},"IP52",null,null,null,null,null,null,null,null,null,null,"NUreluare",{"$f":"SUBTOTAL(9,BM:BM)","v":0},"IP62",null,"2026-08-15","Adormirea Maicii Domnului","sâmbătă"]
[null,null,null,null,null,null,null,"X1","Y1","X2","Y2","Cod / Code","Denumire / Name","Cod / Code","Denumire / Name","Cod / Code","Denumire / Name","Cod / Code","Denumire / Name",null,"UR / Network user","Operator de sistem adiacent / Adjacent system operator",null,null,null,null,null,null,null,null,null,null,null,null,null,null,null,null,null,null,null,null,null,null,null,null,null,null,null,null,null,null,null,"NUafectati",{"$f":"SUBTOTAL(9,AZ:AZ)","v":0},{"$f":"IF(BC18=0,1,BC17/BC18)","v":1},null,null,null,null,null,null,null,null,null,null,"NUafectati",{"$f":"SUBTOTAL(9,BN:BN)","v":0},{"$f":"IF(BP18=0,1,BP17/BP18)","v":1}]
[0,1,2,3,4,5,6,7,8,9,10,11,12,13,14,15,16,17,18,19,20,21,22,23,24,25,26,27,28,29,30,31,32,33,34,35,36,37,38,39,40,41]
[{"$f":"A19+1","v":1},"-","x","Pregătire conductă de transport gaze naturale DN 500 Munteni - Bârlad în vederea transformării în conductă godevilabilă",166538,"Tutova","Vaslui",697349.73,516890.65,697349.73,516890.65,"-","-","SM1151D0","Tutova","-","-","-","-","SM-SD001",null,"Gaz Est","iunie - septembrie 2026",null,null,null,null,"Brăila",null,null,null,null,null,null,null,null,null,null,null,null,null,"PLRRM 2025-2030\nAnexa1_II_B3",null,{"$f":"IF(B20=\"X\",IF(AN20=\"\",\"Afectat sau NU?\",IF(AN20=\"DA\",IF(((AK20+AL20)-(AE20+AF20))*24<-720,\"Neinformat\",((AK20+AL20)-(AE20+AF20))*24),\"Nu a fost afectat producator/consumator\")),\"\")","v":""},{"$f":"IF(B20=\"X\",IF(AN20=\"DA\",IF(AR20<6,LEN(TRIM(V20))-LEN(SUBSTITUTE(V20,CHAR(44),\"\"))+1,0),\"-\"),\"\")","v":""},{"$f":"IF(B20=\"X\",IF(AN20=\"DA\",LEN(TRIM(V20))-LEN(SUBSTITUTE(V20,CHAR(44),\"\"))+1,\"-\"),\"\")","v":""},{"$f":"IF(B20=\"X\",IF(AN20=\"\",\"Afectat sau NU?\",IF(AN20=\"DA\",IF(((AI20+AJ20)-(AE20+AF20))*24<-720,\"Neinformat\",((AI20+AJ20)-(AE20+AF20))*24),\"Nu a fost afectat producator/consumator\")),\"\")","v":""},{"$f":"IF(B20=\"X\",IF(AN20=\"DA\",IF(AU20<6,LEN(TRIM(U20))-LEN(SUBSTITUTE(U20,CHAR(44),\"\"))+1,0),\"-\"),\"\")","v":""},{"$f":"IF(B20=\"X\",IF(AN20=\"DA\",LEN(TRIM(U20))-LEN(SUBSTITUTE(U20,CHAR(44),\"\"))+1,\"-\"),\"\")","v":""},{"$f":"IF(B20=\"X\",IF(AN20=\"\",\"Afectat sau NU?\",IF(AN20=\"DA\",((AG20+AH20)-(AE20+AF20))*24,\"Nu a fost afectat producator/consumator\")),\"\")","v":""},{"$f":"IF(B20=\"X\",IF(AN20=\"DA\",IF(AX20>24,IF(BA20=\"NU\",0,LEN(TRIM(V20))-LEN(SUBSTITUTE(V20,CHAR(44),\"\"))+1),0),\"-\"),\"\")","v":""},{"$f":"IF(B20=\"X\",IF(AN20=\"DA\",IF(AX20>24,LEN(TRIM(V20))-LEN(SUBSTITUTE(V20,CHAR(44),\"\"))+1,0),\"-\"),\"\")","v":""},null,null,null,null,null,{"$f":"IF(C20=\"X\",IF(AN20=\"\",\"Afectat sau NU?\",IF(AN20=\"DA\",IF(AK20=\"\",\"Neinformat\",NETWORKDAYS((AK20+1)+AL20,(AE20-1)+AF20,$BS$2:$BS$18)),\"Nu a fost afectat producator/consumator\")),\"\")","v":"Afectat sau NU?"},{"$f":"IF(C20=\"X\",IF(AN20=\"DA\",IF(AND(BF20>=5,AK20<>\"\"),LEN(TRIM(V20))-LEN(SUBSTITUTE(V20,CHAR(44),\"\"))+1,0),\"-\"),\"\")","v":"-"},{"$f":"IF(C20=\"X\",IF(AN20=\"DA\",LEN(TRIM(V20))-LEN(SUBSTITUTE(V20,CHAR(44),\"\"))+1,\"-\"),\"\")","v":"-"},{"$f":"IF(C20=\"X\",IF(AN20=\"\",\"Afectat sau NU?\",IF(AN20=\"DA\",IF(AI20=\"\",\"Neinformat\",NETWORKDAYS((AI20+1)+AJ20,(AE20-1)+AF20,$BS$2:$BS$18)),\"Nu a fost afectat producator/consumator\")),\"\")","v":"Afectat sau NU?"},{"$f":"IF(C20=\"X\",IF(AN20=\"DA\",IF(AND(BI20>=5,AI20<>\"\"),LEN(TRIM(U20))-LEN(SUBSTITUTE(U20,CHAR(44),\"\"))+1,0),\"-\"),\"\")","v":"-"},{"$f":"IF(C20=\"X\",IF(AN20=\"DA\",LEN(TRIM(U20))-LEN(SUBSTITUTE(U20,CHAR(44),\"\"))+1,\"-\"),\"\")","v":"-"},{"$f":"IF(C20=\"X\",IF(AN20=\"\",\"Afectat sau NU?\",IF(AN20=\"DA\",((AG20+AH20)-(Z20+AA20))*24,\"Nu a fost afectat producator/consumator\")),\"\")","v":"Afectat sau NU?"},{"$f":"IF(C20=\"X\",IF(AN20<>\"DA\",\"-\",IF(AND(AN20=\"DA\",BL20<=0),LEN(TRIM(V20))-LEN(SUBSTITUTE(V20,CHAR(44),\"\"))+1+LEN(TRIM(U20))-LEN(SUBSTITUTE(U20,CHAR(44),\"\"))+1,0)),\"\")","v":"-"},{"$f":"IF(C20=\"X\",IF(AN20=\"DA\",LEN(TRIM(V20))-LEN(SUBSTITUTE(V20,CHAR(44),\"\"))+1+LEN(TRIM(U20))-LEN(SUBSTITUTE(U20,CHAR(44),\"\"))+1,\"-\"),\"\")","v":"-"}]
[{"$f":"A20+1","v":2},"-","x","Pregătire conductă de transport gaze naturale DN 500 Munteni - Bârlad în vederea transformării în conductă godevilabilă",75828,"Buciumeni","Galați",677419.66,506159.21,677419.66,506159.21,"-","-","SM0515D0","Buciumeni Mănăstire","-","-","-","-","SM-SD001",null,"Distrigaz Sud Rețele","iunie - septembrie 2026",null,null,null,null,"Brăila",null,null,null,null,null,null,null,null,null,null,null,null,null,"PLRRM 2025-2030\nAnexa1_II_B3",null,"","","","","","","","","",null,null,null,null,null,{"$f":"IF(C21=\"X\",IF(AN21=\"\",\"Afectat sau NU?\",IF(AN21=\"DA\",IF(AK21=\"\",\"Neinformat\",NETWORKDAYS((AK21+1)+AL21,(AE21-1)+AF21,$BS$2:$BS$18)),\"Nu a fost afectat producator/consumator\")),\"\")","v":"Afectat sau NU?"},"-","-",{"$f":"IF(C21=\"X\",IF(AN21=\"\",\"Afectat sau NU?\",IF(AN21=\"DA\",IF(AI21=\"\",\"Neinformat\",NETWORKDAYS((AI21+1)+AJ21,(AE21-1)+AF21,$BS$2:$BS$18)),\"Nu a fost afectat producator/consumator\")),\"\")","v":"Afectat sau NU?"},"-","-",{"$f":"IF(C21=\"X\",IF(AN21=\"\",\"Afectat sau NU?\",IF(AN21=\"DA\",((AG21+AH21)-(Z21+AA21))*24,\"Nu a fost afectat producator/consumator\")),\"\")","v":"Afectat sau NU?"},"-","-"]
[{"$f":"A21+1","v":3},"-","x","Pregătire conductă de transport gaze naturale DN500 Sărmășel - Ceanu Mare - Cluj I în vederea transformării în conductă godevilabilă - Etapa I",56933,"Iacobeni","Cluj",423537.9,575972.15,423537.9,575972.15,"-","-","SM0633D0","Iacobeni Moara","-","-","-","-","SM-SD001",null,"Delgaz Grid","aprilie - septembrie 2026",null,null,null,null,"Cluj",null,null,null,null,null,null,null,null,null,null,null,null,null,"PLRRM 2025-2030\nAnexa1_II_B5",null,"","","","","","","","","",null,null,null,null,null,{"$f":"IF(C22=\"X\",IF(AN22=\"\",\"Afectat sau NU?\",IF(AN22=\"DA\",IF(AK22=\"\",\"Neinformat\",NETWORKDAYS((AK22+1)+AL22,(AE22-1)+AF22,$BS$2:$BS$18)),\"Nu a fost afectat producator/consumator\")),\"\")","v":"Afectat sau NU?"},"-","-","Afectat sau NU?","-","-","Afectat sau NU?","-","-"]
[{"$f":"A22+1","v":4},"-","x","Reabilitare conductă DN500 Coroi - Ungheni, etapa I - pregătire conductă în vederea transformării în conductă godevilabilă",117952,"Corunca","Mureș",470037.27,557385.32999999996,470037.27,557385.32999999996,"-","-","-","-","-","-","PM0177","Mureș SU P9","PM-PP001",null,"Romgaz","iunie - septembrie 2026",null,null,null,null,"Mediaș",null,null,null,null,null,null,null,null,null,null,null,null,null,"PLRRM 2025-2030\nAnexa1_II_B7",null,"","","","","","","","","",null,null,null,null,null,"Afectat sau NU?","-","-","Afectat sau NU?","-","-","Afectat sau NU?","-","-"]
[5,"-","x","Reabilitare conductă DN500 Coroi - Ungheni, etapa I - pregătire conductă în vederea transformării în conductă godevilabilă",116199,"Coroi","Mureș",470200.08,545077.49,470200.08,545077.49,"-","-","SM0689D0","Coroi","-","-","-","-","SM-SD001",null,"Delgaz Grid","iunie - septembrie 2026",null,null,null,null,"Mediaș",null,null,null,null,null,null,null,null,null,null,null,null,null,"PLRRM 2025-2030\nAnexa1_II_B7",null,{"$f":"IF(B24=\"X\",IF(AN24=\"\",\"Afectat sau NU?\",IF(AN24=\"DA\",IF(((AK24+AL24)-(AE24+AF24))*24<-720,\"Neinformat\",((AK24+AL24)-(AE24+AF24))*24),\"Nu a fost afectat producator/consumator\")),\"\")","v":""},{"$f":"IF(B24=\"X\",IF(AN24=\"DA\",IF(AR24<6,LEN(TRIM(V24))-LEN(SUBSTITUTE(V24,CHAR(44),\"\"))+1,0),\"-\"),\"\")","v":""},{"$f":"IF(B24=\"X\",IF(AN24=\"DA\",LEN(TRIM(V24))-LEN(SUBSTITUTE(V24,CHAR(44),\"\"))+1,\"-\"),\"\")","v":""},{"$f":"IF(B24=\"X\",IF(AN24=\"\",\"Afectat sau NU?\",IF(AN24=\"DA\",IF(((AI24+AJ24)-(AE24+AF24))*24<-720,\"Neinformat\",((AI24+AJ24)-(AE24+AF24))*24),\"Nu a fost afectat producator/consumator\")),\"\")","v":""},{"$f":"IF(B24=\"X\",IF(AN24=\"DA\",IF(AU24<6,LEN(TRIM(U24))-LEN(SUBSTITUTE(U24,CHAR(44),\"\"))+1,0),\"-\"),\"\")","v":""},{"$f":"IF(B24=\"X\",IF(AN24=\"DA\",LEN(TRIM(U24))-LEN(SUBSTITUTE(U24,CHAR(44),\"\"))+1,\"-\"),\"\")","v":""},{"$f":"IF(B24=\"X\",IF(AN24=\"\",\"Afectat sau NU?\",IF(AN24=\"DA\",((AG24+AH24)-(AE24+AF24))*24,\"Nu a fost afectat producator/consumator\")),\"\")","v":""},{"$f":"IF(B24=\"X\",IF(AN24=\"DA\",IF(AX24>24,IF(BA24=\"NU\",0,LEN(TRIM(V24))-LEN(SUBSTITUTE(V24,CHAR(44),\"\"))+1),0),\"-\"),\"\")","v":""},{"$f":"IF(B24=\"X\",IF(AN24=\"DA\",IF(AX24>24,LEN(TRIM(V24))-LEN(SUBSTITUTE(V24,CHAR(44),\"\"))+1,0),\"-\"),\"\")","v":""},null,null,null,null,null,"Afectat sau NU?",{"$f":"IF(C24=\"X\",IF(AN24=\"DA\",IF(AND(BF24>=5,AK24<>\"\"),LEN(TRIM(V24))-LEN(SUBSTITUTE(V24,CHAR(44),\"\"))+1,0),\"-\"),\"\")","v":"-"},{"$f":"IF(C24=\"X\",IF(AN24=\"DA\",LEN(TRIM(V24))-LEN(SUBSTITUTE(V24,CHAR(44),\"\"))+1,\"-\"),\"\")","v":"-"},"Afectat sau NU?",{"$f":"IF(C24=\"X\",IF(AN24=\"DA\",IF(AND(BI24>=5,AI24<>\"\"),LEN(TRIM(U24))-LEN(SUBSTITUTE(U24,CHAR(44),\"\"))+1,0),\"-\"),\"\")","v":"-"},{"$f":"IF(C24=\"X\",IF(AN24=\"DA\",LEN(TRIM(U24))-LEN(SUBSTITUTE(U24,CHAR(44),\"\"))+1,\"-\"),\"\")","v":"-"},{"$f":"IF(C24=\"X\",IF(AN24=\"\",\"Afectat sau NU?\",IF(AN24=\"DA\",((AG24+AH24)-(Z24+AA24))*24,\"Nu a fost afectat producator/consumator\")),\"\")","v":"Afectat sau NU?"},{"$f":"IF(C24=\"X\",IF(AN24<>\"DA\",\"-\",IF(AND(AN24=\"DA\",BL24<=0),LEN(TRIM(V24))-LEN(SUBSTITUTE(V24,CHAR(44),\"\"))+1+LEN(TRIM(U24))-LEN(SUBSTITUTE(U24,CHAR(44),\"\"))+1,0)),\"\")","v":"-"},{"$f":"IF(C24=\"X\",IF(AN24=\"DA\",LEN(TRIM(V24))-LEN(SUBSTITUTE(V24,CHAR(44),\"\"))+1+LEN(TRIM(U24))-LEN(SUBSTITUTE(U24,CHAR(44),\"\"))+1,\"-\"),\"\")","v":"-"}]
[6,"-","x","Punere în siguranță a conductei de transport gaze naturale DN300 ocolire Piatra Neamț, zona Văleni și montarea unei instalații de reglare presiune gaze naturale în zona localității Săvinești, jud. Neamț",120780,"Dumbrava Roșie","Neamț",608289.74,600284.41,608289.74,600284.41,"-","-","SM0990D0","SC Prodprosper Piatra Neamț","-","-","-","-","SM-CF001",null,"Prodprosper","aprilie - mai 2026",null,null,null,null,"Bacău",null,null,null,null,null,null,null,null,null,null,null,null,null,"PMDI 2025-2027\nAnexa3_A.1.20",null,{"$f":"IF(B25=\"X\",IF(AN25=\"\",\"Afectat sau NU?\",IF(AN25=\"DA\",IF(((AK25+AL25)-(AE25+AF25))*24<-720,\"Neinformat\",((AK25+AL25)-(AE25+AF25))*24),\"Nu a fost afectat producator/consumator\")),\"\")","v":""},{"$f":"IF(B25=\"X\",IF(AN25=\"DA\",IF(AR25<6,LEN(TRIM(V25))-LEN(SUBSTITUTE(V25,CHAR(44),\"\"))+1,0),\"-\"),\"\")","v":""},{"$f":"IF(B25=\"X\",IF(AN25=\"DA\",LEN(TRIM(V25))-LEN(SUBSTITUTE(V25,CHAR(44),\"\"))+1,\"-\"),\"\")","v":""},{"$f":"IF(B25=\"X\",IF(AN25=\"\",\"Afectat sau NU?\",IF(AN25=\"DA\",IF(((AI25+AJ25)-(AE25+AF25))*24<-720,\"Neinformat\",((AI25+AJ25)-(AE25+AF25))*24),\"Nu a fost afectat producator/consumator\")),\"\")","v":""},{"$f":"IF(B25=\"X\",IF(AN25=\"DA\",IF(AU25<6,LEN(TRIM(U25))-LEN(SUBSTITUTE(U25,CHAR(44),\"\"))+1,0),\"-\"),\"\")","v":""},{"$f":"IF(B25=\"X\",IF(AN25=\"DA\",LEN(TRIM(U25))-LEN(SUBSTITUTE(U25,CHAR(44),\"\"))+1,\"-\"),\"\")","v":""},{"$f":"IF(B25=\"X\",IF(AN25=\"\",\"Afectat sau NU?\",IF(AN25=\"DA\",((AG25+AH25)-(AE25+AF25))*24,\"Nu a fost afectat producator/consumator\")),\"\")","v":""},{"$f":"IF(B25=\"X\",IF(AN25=\"DA\",IF(AX25>24,IF(BA25=\"NU\",0,LEN(TRIM(V25))-LEN(SUBSTITUTE(V25,CHAR(44),\"\"))+1),0),\"-\"),\"\")","v":""},{"$f":"IF(B25=\"X\",IF(AN25=\"DA\",IF(AX25>24,LEN(TRIM(V25))-LEN(SUBSTITUTE(V25,CHAR(44),\"\"))+1,0),\"-\"),\"\")","v":""},null,null,null,null,null,"Afectat sau NU?",{"$f":"IF(C25=\"X\",IF(AN25=\"DA\",IF(AND(BF25>=5,AK25<>\"\"),LEN(TRIM(V25))-LEN(SUBSTITUTE(V25,CHAR(44),\"\"))+1,0),\"-\"),\"\")","v":"-"},{"$f":"IF(C25=\"X\",IF(AN25=\"DA\",LEN(TRIM(V25))-LEN(SUBSTITUTE(V25,CHAR(44),\"\"))+1,\"-\"),\"\")","v":"-"},"Afectat sau NU?",{"$f":"IF(C25=\"X\",IF(AN25=\"DA\",IF(AND(BI25>=5,AI25<>\"\"),LEN(TRIM(U25))-LEN(SUBSTITUTE(U25,CHAR(44),\"\"))+1,0),\"-\"),\"\")","v":"-"},{"$f":"IF(C25=\"X\",IF(AN25=\"DA\",LEN(TRIM(U25))-LEN(SUBSTITUTE(U25,CHAR(44),\"\"))+1,\"-\"),\"\")","v":"-"},{"$f":"IF(C25=\"X\",IF(AN25=\"\",\"Afectat sau NU?\",IF(AN25=\"DA\",((AG25+AH25)-(Z25+AA25))*24,\"Nu a fost afectat producator/consumator\")),\"\")","v":"Afectat sau NU?"},{"$f":"IF(C25=\"X\",IF(AN25<>\"DA\",\"-\",IF(AND(AN25=\"DA\",BL25<=0),LEN(TRIM(V25))-LEN(SUBSTITUTE(V25,CHAR(44),\"\"))+1+LEN(TRIM(U25))-LEN(SUBSTITUTE(U25,CHAR(44),\"\"))+1,0)),\"\")","v":"-"},{"$f":"IF(C25=\"X\",IF(AN25=\"DA\",LEN(TRIM(V25))-LEN(SUBSTITUTE(V25,CHAR(44),\"\"))+1+LEN(TRIM(U25))-LEN(SUBSTITUTE(U25,CHAR(44),\"\"))+1,\"-\"),\"\")","v":"-"}]
[7,"-","x","Punere în siguranță a conductei de transport gaze naturale DN300 ocolire Piatra Neamț, zona Văleni și montarea unei instalații de reglare presiune gaze naturale în zona localității Săvinești, jud. Neamț",120780,"Dumbrava Roșie","Neamț",608005.06000000006,600248.89,608005.06000000006,600248.89,"-","-","SM1108D0","Dumbrava Roșie","-","-","-","-","SM-SD001",null,"Prisma Serv","aprilie - mai 2026",null,null,null,null,"Bacău",null,null,null,null,null,null,null,null,null,null,null,null,null,"PMDI 2025-2027\nAnexa3_A.1.20",null,"","","","","","","","","",null,null,null,null,null,"Afectat sau NU?","-","-","Afectat sau NU?","-","-","Afectat sau NU?","-","-"]
[8,"-","x","Punere în siguranță a conductei de transport gaze naturale DN300 ocolire Piatra Neamț, zona Văleni și montarea unei instalații de reglare presiune gaze naturale în zona localității Săvinești, jud. Neamț",120735,"Piatra Neamț","Neamț",606028.79,601634.85,606028.79,601634.85,"-","-","SM1137D0","Piatra Neamț III","-","-","-","-","SM-SD001",null,"Delgaz Grid","aprilie - mai 2026",null,null,null,null,"Bacău",null,null,null,null,null,null,null,null,null,null,null,null,null,"PMDI 2025-2027\nAnexa3_A.1.20",null,"","","","","","","","","",null,null,null,null,null,"Afectat sau NU?","-","-","Afectat sau NU?","-","-","Afectat sau NU?","-","-"]
[9,"-","x","Punere în siguranță a conductei de transport gaze naturale DN300 ocolire Piatra Neamț, zona Văleni și montarea unei instalații de reglare presiune gaze naturale în zona localității Săvinești, jud. Neamț",120735,"Piatra Neamț","Neamț",602403.67000000004,604575.78,602403.67000000004,604575.78,"-","-","SM0454D0","Piatra Neamț II","-","-","-","-","SM-SD001",null,"Delgaz Grid","aprilie - mai 2026",null,null,null,null,"Bacău",null,null,null,null,null,null,null,null,null,null,null,null,null,"PMDI 2025-2027\nAnexa3_A.1.20",null,"","","","","","","","","",null,null,null,null,null,"Afectat sau NU?","-","-","Afectat sau NU?","-","-","Afectat sau NU?","-","-"]
[10,"-","x","Punere în siguranță a conductei de transport gaze naturale DN300 ocolire Piatra Neamț, zona Văleni și montarea unei instalații de reglare presiune gaze naturale în zona localității Săvinești, jud. Neamț",120735,"Piatra Neamț","Neamț",602458.56999999995,604700.67000000004,602458.56999999995,604700.67000000004,"-","-","SM1074D0","Petrocart Piatra Neamț","-","-","-","-","SM-CF001",null,"Petrocart","aprilie - mai 2026",null,null,null,null,"Bacău",null,null,null,null,null,null,null,null,null,null,null,null,null,"PMDI 2025-2027\nAnexa3_A.1.20",null,"","","","","","","","","",null,null,null,null,null,"Afectat sau NU?","-","-","Afectat sau NU?","-","-","Afectat sau NU?","-","-"]
[11,"-","x","Punere în siguranță a conductei de transport gaze naturale DN300 ocolire Piatra Neamț, zona Văleni și montarea unei instalații de reglare presiune gaze naturale în zona localității Săvinești, jud. Neamț",124974,"Bistrița NT","Neamț",600864.35,604564.74,600864.35,604564.74,"-","-","SM0307D0","SC TLSIT Bistrița NT","-","-","-","-","SM-CF001",null,"TLSIT","aprilie - mai 2026",null,null,null,null,"Bacău",null,null,null,null,null,null,null,null,null,null,null,null,null,"PMDI 2025-2027\nAnexa3_A.1.20",null,"","","","","","","","","",null,null,null,null,null,"Afectat sau NU?","-","-","Afectat sau NU?","-","-","Afectat sau NU?","-","-"]
[12,"-","x","Punere în siguranță a conductei de transport gaze naturale DN300 ocolire Piatra Neamț, zona Văleni și montarea unei instalații de reglare presiune gaze naturale în zona localității Săvinești, jud. Neamț",124974,"Bistrița NT","Neamț",599003.24,605471.14,599003.24,605471.14,"-","-","SM0455D0","Bistrița NT","-","-","-","-","SM-SD001",null,"Delgaz Grid","aprilie - mai 2026",null,null,null,null,"Bacău",null,null,null,null,null,null,null,null,null,null,null,null,null,"PMDI 2025-2027\nAnexa3_A.1.20",null,"","","","","","","","","",null,null,null,null,null,"Afectat sau NU?","-","-","Afectat sau NU?","-","-","Afectat sau NU?","-","-"]
[13,"-","x","Punere în siguranță a conductei de transport gaze naturale DN300 ocolire Piatra Neamț, zona Văleni și montarea unei instalații de reglare presiune gaze naturale în zona localității Săvinești, jud. Neamț",124965,"Bisericani","Neamț",594524.28,607357.25,594524.28,607357.25,"-","-","SM0456D0","Spitalul de Pneumoftiziologie Bisericani","-","-","-","-","SM-CF001",null,"Spitalul de Pneumoftiziologie","aprilie - mai 2026",null,null,null,null,"Bacău",null,null,null,null,null,null,null,null,null,null,null,null,null,"PMDI 2025-2027\nAnexa3_A.1.20",null,"","","","","","","","","",null,null,null,null,null,"Afectat sau NU?","-","-","Afectat sau NU?","-","-","Afectat sau NU?","-","-"]
[14,"-","x","Punere în siguranță a conductei de transport gaze naturale DN300 ocolire Piatra Neamț, zona Văleni și montarea unei instalații de reglare presiune gaze naturale în zona localității Săvinești, jud. Neamț",124992,"Vaduri","Neamț",595164.76,604317.65,595164.76,604317.65,"-","-","SM0457D0","SC UNOPAN Vaduri","-","-","-","-","SM-CF001",null,"Unopan","aprilie - mai 2026",null,null,null,null,"Bacău",null,null,null,null,null,null,null,null,null,null,null,null,null,"PMDI 2025-2027\nAnexa3_A.1.20",null,"","","","","","","","","",null,null,null,null,null,"Afectat sau NU?","-","-","Afectat sau NU?","-","-","Afectat sau NU?","-","-"]
[15,"-","x","Punere în siguranță a conductei de transport gaze naturale DN300 ocolire Piatra Neamț, zona Văleni și montarea unei instalații de reglare presiune gaze naturale în zona localității Săvinești, jud. Neamț",124992,"Vaduri","Neamț",595078.51,604354.39,595078.51,604354.39,"-","-","SM0461D0","SC KOBER Vaduri","-","-","-","-","SM-CF001",null,"Kober","aprilie - mai 2026",null,null,null,null,"Bacău",null,null,null,null,null,null,null,null,null,null,null,null,null,"PMDI 2025-2027\nAnexa3_A.1.20",null,"","","","","","","","","",null,null,null,null,null,"Afectat sau NU?","-","-","Afectat sau NU?","-","-","Afectat sau NU?","-","-"]
[16,"-","x","Punere în siguranță a conductei de transport gaze naturale DN300 ocolire Piatra Neamț, zona Văleni și montarea unei instalații de reglare presiune gaze naturale în zona localității Săvinești, jud. Neamț",124992,"Vaduri","Neamț",594758.28,604040.56000000006,594758.28,604040.56000000006,"-","-","SM1052D0","Vaduri","-","-","-","-","SM-SD001",null,"Delgaz Grid","aprilie - mai 2026",null,null,null,null,"Bacău",null,null,null,null,null,null,null,null,null,null,null,null,null,"PMDI 2025-2027\nAnexa3_A.1.20",null,"","","","","","","","","",null,null,null,null,null,"Afectat sau NU?","-","-","Afectat sau NU?","-","-","Afectat sau NU?","-","-"]
[17,"-","x","Punere în siguranță a conductei de transport gaze naturale DN300 ocolire Piatra Neamț, zona Văleni și montarea unei instalații de reglare presiune gaze naturale în zona localității Săvinești, jud. Neamț",123665,"Stejaru","Neamț",589703.30000000005,602610.30000000005,589703.30000000005,602610.30000000005,"-","-","SM0458D0","Stejaru","-","-","-","-","SM-SD001",null,"Delgaz Grid","aprilie - mai 2026",null,null,null,null,"Bacău",null,null,null,null,null,null,null,null,null,null,null,null,null,"PMDI 2025-2027\nAnexa3_A.1.20",null,"","","","","","","","","",null,null,null,null,null,"Afectat sau NU?","-","-","Afectat sau NU?","-","-","Afectat sau NU?","-","-"]
[18,"-","x","Punere în siguranță a conductei de transport gaze naturale DN300 ocolire Piatra Neamț, zona Văleni și montarea unei instalații de reglare presiune gaze naturale în zona localității Săvinești, jud. Neamț",120977,"Bicaz","Neamț",583336.32999999996,601827.11,583336.32999999996,601827.11,"-","-","SM0459D0","Bicaz","-","-","-","-","SM-SD001",null,"Delgaz Grid","aprilie - mai 2026",null,null,null,null,"Bacău",null,null,null,null,null,null,null,null,null,null,null,null,null,"PMDI 2025-2027\nAnexa3_A.1.20",null,"","","","","","","","","",null,null,null,null,null,"Afectat sau NU?","-","-","Afectat sau NU?","-","-","Afectat sau NU?","-","-"]
[19,"-","x","Adaptare la teren și montare gară de primire godevil pe conducta DN700 Inel București",102053,"Olteni","Ilfov",577911.68999999994,322107.23,577911.68999999994,322107.23,"-","-","SM1224D0","Olteni","-","-","-","-","SM-SD001",null,"Premier Energy","august - septembrie 2026",null,null,null,null,"București",null,null,null,null,null,null,null,null,null,null,null,null,null,"PMDI 2025-2027\nAnexa3_A.2.9",null,"","","","","","","","","",null,null,null,null,null,"Afectat sau NU?","-","-","Afectat sau NU?","-","-","Afectat sau NU?","-","-"]
[20,"-","x","Punere în siguranță conducta DN800 Onești - Han Domnești și conducta DN500 Onești - Adjudul Vechi, zona Ștefan Cel Mare",20581,"Borzești","Bacău",641673.29,528386.47,641673.29,528386.47,"-","-","SM1077D1"," SC Chimcomplex Borzești I","-","-","-","-","SM-CF001",null,"Chimcomplex","aprilie - mai 2026",null,null,null,null,"Bacău",null,null,null,null,null,null,null,null,null,null,null,null,null,"PMDI 2025-2027\nAnexa3_A.2.19",null,"","","","","","","","","",null,null,null,null,null,{"$f":"IF(C39=\"X\",IF(AN39=\"\",\"Afectat sau NU?\",IF(AN39=\"DA\",IF(AK39=\"\",\"Neinformat\",NETWORKDAYS((AK39+1)+AL39,(AE39-1)+AF39,$BS$2:$BS$18)),\"Nu a fost afectat producator/consumator\")),\"\")","v":"Afectat sau NU?"},"-","-",{"$f":"IF(C39=\"X\",IF(AN39=\"\",\"Afectat sau NU?\",IF(AN39=\"DA\",IF(AI39=\"\",\"Neinformat\",NETWORKDAYS((AI39+1)+AJ39,(AE39-1)+AF39,$BS$2:$BS$18)),\"Nu a fost afectat producator/consumator\")),\"\")","v":"Afectat sau NU?"},"-","-","Afectat sau NU?","-","-"]
[21,"-","x","Punere în siguranță conducta DN800 Onești - Han Domnești și conducta DN500 Onești - Adjudul Vechi, zona Ștefan Cel Mare",20581,"Borzești","Bacău",641673.29,528386.47,641673.29,528386.47,"-","-","SM1077D2"," SC Chimcomplex Borzești II","-","-","-","-","SM-CF001",null,"Chimcomplex","aprilie - mai 2026",null,null,null,null,"Bacău",null,null,null,null,null,null,null,null,null,null,null,null,null,"PMDI 2025-2027\nAnexa3_A.2.19",null,{"$f":"IF(B40=\"X\",IF(AN40=\"\",\"Afectat sau NU?\",IF(AN40=\"DA\",IF(((AK40+AL40)-(AE40+AF40))*24<-720,\"Neinformat\",((AK40+AL40)-(AE40+AF40))*24),\"Nu a fost afectat producator/consumator\")),\"\")","v":""},{"$f":"IF(B40=\"X\",IF(AN40=\"DA\",IF(AR40<6,LEN(TRIM(V40))-LEN(SUBSTITUTE(V40,CHAR(44),\"\"))+1,0),\"-\"),\"\")","v":""},{"$f":"IF(B40=\"X\",IF(AN40=\"DA\",LEN(TRIM(V40))-LEN(SUBSTITUTE(V40,CHAR(44),\"\"))+1,\"-\"),\"\")","v":""},{"$f":"IF(B40=\"X\",IF(AN40=\"\",\"Afectat sau NU?\",IF(AN40=\"DA\",IF(((AI40+AJ40)-(AE40+AF40))*24<-720,\"Neinformat\",((AI40+AJ40)-(AE40+AF40))*24),\"Nu a fost afectat producator/consumator\")),\"\")","v":""},{"$f":"IF(B40=\"X\",IF(AN40=\"DA\",IF(AU40<6,LEN(TRIM(U40))-LEN(SUBSTITUTE(U40,CHAR(44),\"\"))+1,0),\"-\"),\"\")","v":""},{"$f":"IF(B40=\"X\",IF(AN40=\"DA\",LEN(TRIM(U40))-LEN(SUBSTITUTE(U40,CHAR(44),\"\"))+1,\"-\"),\"\")","v":""},{"$f":"IF(B40=\"X\",IF(AN40=\"\",\"Afectat sau NU?\",IF(AN40=\"DA\",((AG40+AH40)-(AE40+AF40))*24,\"Nu a fost afectat producator/consumator\")),\"\")","v":""},{"$f":"IF(B40=\"X\",IF(AN40=\"DA\",IF(AX40>24,IF(BA40=\"NU\",0,LEN(TRIM(V40))-LEN(SUBSTITUTE(V40,CHAR(44),\"\"))+1),0),\"-\"),\"\")","v":""},{"$f":"IF(B40=\"X\",IF(AN40=\"DA\",IF(AX40>24,LEN(TRIM(V40))-LEN(SUBSTITUTE(V40,CHAR(44),\"\"))+1,0),\"-\"),\"\")","v":""},null,null,null,null,null,"Afectat sau NU?",{"$f":"IF(C40=\"X\",IF(AN40=\"DA\",IF(AND(BF40>=5,AK40<>\"\"),LEN(TRIM(V40))-LEN(SUBSTITUTE(V40,CHAR(44),\"\"))+1,0),\"-\"),\"\")","v":"-"},{"$f":"IF(C40=\"X\",IF(AN40=\"DA\",LEN(TRIM(V40))-LEN(SUBSTITUTE(V40,CHAR(44),\"\"))+1,\"-\"),\"\")","v":"-"},"Afectat sau NU?",{"$f":"IF(C40=\"X\",IF(AN40=\"DA\",IF(AND(BI40>=5,AI40<>\"\"),LEN(TRIM(U40))-LEN(SUBSTITUTE(U40,CHAR(44),\"\"))+1,0),\"-\"),\"\")","v":"-"},{"$f":"IF(C40=\"X\",IF(AN40=\"DA\",LEN(TRIM(U40))-LEN(SUBSTITUTE(U40,CHAR(44),\"\"))+1,\"-\"),\"\")","v":"-"},{"$f":"IF(C40=\"X\",IF(AN40=\"\",\"Afectat sau NU?\",IF(AN40=\"DA\",((AG40+AH40)-(Z40+AA40))*24,\"Nu a fost afectat producator/consumator\")),\"\")","v":"Afectat sau NU?"},{"$f":"IF(C40=\"X\",IF(AN40<>\"DA\",\"-\",IF(AND(AN40=\"DA\",BL40<=0),LEN(TRIM(V40))-LEN(SUBSTITUTE(V40,CHAR(44),\"\"))+1+LEN(TRIM(U40))-LEN(SUBSTITUTE(U40,CHAR(44),\"\"))+1,0)),\"\")","v":"-"},{"$f":"IF(C40=\"X\",IF(AN40=\"DA\",LEN(TRIM(V40))-LEN(SUBSTITUTE(V40,CHAR(44),\"\"))+1+LEN(TRIM(U40))-LEN(SUBSTITUTE(U40,CHAR(44),\"\"))+1,\"-\"),\"\")","v":"-"}]
[{"$f":"A40+1","v":22},"-","x","Punere în siguranță traversare aeriană râu Târnava Mare cu conducta DN700 Seleuș - Hetiur - Iașu, zona Secuieni, județ Harghita  ",85591,"Secuieni","Harghita",498018.25,528595.24,498018.25,528595.24,"-","-","SM0374D0","Secuieni I HR","-","-","-","-","SM-SD001",null,"Neogas Grid","iulie - septembrie 2026",null,null,null,null,"Brașov",null,null,null,null,null,null,null,null,null,null,null,null,null,"PMDI 2025-2027\nAnexa3_A.2.23",null,{"$f":"IF(B41=\"X\",IF(AN41=\"\",\"Afectat sau NU?\",IF(AN41=\"DA\",IF(((AK41+AL41)-(AE41+AF41))*24<-720,\"Neinformat\",((AK41+AL41)-(AE41+AF41))*24),\"Nu a fost afectat producator/consumator\")),\"\")","v":""},{"$f":"IF(B41=\"X\",IF(AN41=\"DA\",IF(AR41<6,LEN(TRIM(V41))-LEN(SUBSTITUTE(V41,CHAR(44),\"\"))+1,0),\"-\"),\"\")","v":""},{"$f":"IF(B41=\"X\",IF(AN41=\"DA\",LEN(TRIM(V41))-LEN(SUBSTITUTE(V41,CHAR(44),\"\"))+1,\"-\"),\"\")","v":""},{"$f":"IF(B41=\"X\",IF(AN41=\"\",\"Afectat sau NU?\",IF(AN41=\"DA\",IF(((AI41+AJ41)-(AE41+AF41))*24<-720,\"Neinformat\",((AI41+AJ41)-(AE41+AF41))*24),\"Nu a fost afectat producator/consumator\")),\"\")","v":""},{"$f":"IF(B41=\"X\",IF(AN41=\"DA\",IF(AU41<6,LEN(TRIM(U41))-LEN(SUBSTITUTE(U41,CHAR(44),\"\"))+1,0),\"-\"),\"\")","v":""},{"$f":"IF(B41=\"X\",IF(AN41=\"DA\",LEN(TRIM(U41))-LEN(SUBSTITUTE(U41,CHAR(44),\"\"))+1,\"-\"),\"\")","v":""},{"$f":"IF(B41=\"X\",IF(AN41=\"\",\"Afectat sau NU?\",IF(AN41=\"DA\",((AG41+AH41)-(AE41+AF41))*24,\"Nu a fost afectat producator/consumator\")),\"\")","v":""},{"$f":"IF(B41=\"X\",IF(AN41=\"DA\",IF(AX41>24,IF(BA41=\"NU\",0,LEN(TRIM(V41))-LEN(SUBSTITUTE(V41,CHAR(44),\"\"))+1),0),\"-\"),\"\")","v":""},{"$f":"IF(B41=\"X\",IF(AN41=\"DA\",IF(AX41>24,LEN(TRIM(V41))-LEN(SUBSTITUTE(V41,CHAR(44),\"\"))+1,0),\"-\"),\"\")","v":""},null,null,null,null,null,"Afectat sau NU?",{"$f":"IF(C41=\"X\",IF(AN41=\"DA\",IF(AND(BF41>=5,AK41<>\"\"),LEN(TRIM(V41))-LEN(SUBSTITUTE(V41,CHAR(44),\"\"))+1,0),\"-\"),\"\")","v":"-"},{"$f":"IF(C41=\"X\",IF(AN41=\"DA\",LEN(TRIM(V41))-LEN(SUBSTITUTE(V41,CHAR(44),\"\"))+1,\"-\"),\"\")","v":"-"},"Afectat sau NU?",{"$f":"IF(C41=\"X\",IF(AN41=\"DA\",IF(AND(BI41>=5,AI41<>\"\"),LEN(TRIM(U41))-LEN(SUBSTITUTE(U41,CHAR(44),\"\"))+1,0),\"-\"),\"\")","v":"-"},{"$f":"IF(C41=\"X\",IF(AN41=\"DA\",LEN(TRIM(U41))-LEN(SUBSTITUTE(U41,CHAR(44),\"\"))+1,\"-\"),\"\")","v":"-"},{"$f":"IF(C41=\"X\",IF(AN41=\"\",\"Afectat sau NU?\",IF(AN41=\"DA\",((AG41+AH41)-(Z41+AA41))*24,\"Nu a fost afectat producator/consumator\")),\"\")","v":"Afectat sau NU?"},{"$f":"IF(C41=\"X\",IF(AN41<>\"DA\",\"-\",IF(AND(AN41=\"DA\",BL41<=0),LEN(TRIM(V41))-LEN(SUBSTITUTE(V41,CHAR(44),\"\"))+1+LEN(TRIM(U41))-LEN(SUBSTITUTE(U41,CHAR(44),\"\"))+1,0)),\"\")","v":"-"},{"$f":"IF(C41=\"X\",IF(AN41=\"DA\",LEN(TRIM(V41))-LEN(SUBSTITUTE(V41,CHAR(44),\"\"))+1+LEN(TRIM(U41))-LEN(SUBSTITUTE(U41,CHAR(44),\"\"))+1,\"-\"),\"\")","v":"-"}]
[{"$f":"A41+1","v":23},"-","x","Punere în siguranță traversare aeriană râu Târnava Mare cu conducta DN700 Seleuș - Hetiur - Iașu, zona Secuieni, județ Harghita  ",85591,"Secuieni","Harghita",498018.25,528595.24,498018.25,528595.24,"-","-","SM0374D1","Secuieni II HR","-","-","-","-","SM-SD001",null,"Neogas Grid","iulie - septembrie 2026",null,null,null,null,"Brașov",null,null,null,null,null,null,null,null,null,null,null,null,null,"PMDI 2025-2027\nAnexa3_A.2.23",null,"","","","","","","","","",null,null,null,null,null,"Afectat sau NU?","-","-","Afectat sau NU?","-","-","Afectat sau NU?","-","-"]
[24,"-","x","Punere în siguranță traversare aeriană râu Târnava Mare cu conducta DN700 Seleuș - Hetiur - Iașu, zona Secuieni, județ Harghita  ",83534,"Cristuru Secuiesc","Harghita",502768.61,530742.38,502768.61,530742.38,"-","-","SM0373D0","Cristuru Secuiesc","-","-","-","-","SM-SD001",null,"Delgaz Grid","iulie - septembrie 2026",null,null,null,null,"Brașov",null,null,null,null,null,null,null,null,null,null,null,null,null,"PMDI 2025-2027\nAnexa3_A.2.23",null,"","","","","","","","","",null,null,null,null,null,"Afectat sau NU?","-","-","Afectat sau NU?","-","-","Afectat sau NU?","-","-"]
[25,"-","x","Montare gară de godevil pe conducta DN500 Munteni - Bârlad",166538,"Tutova","Vaslui",697349.73,516890.65,697349.73,516890.65,"-","-","SM1151D0","Tutova","-","-","-","-","SM-SD001",null,"Gaz Est","iunie - iulie 2026",null,null,null,null,"Brăila",null,null,null,null,null,null,null,null,null,null,null,null,null,"PMDI 2025-2027\nAnexa3_A.2.24",null,"","","","","","","","","",null,null,null,null,null,"Afectat sau NU?","-","-","Afectat sau NU?","-","-","Afectat sau NU?","-","-"]
[26,"-","x","Punere în siguranță conducta DN500 Schitu Golești - Govora - Drăgășani, râul Doamnei, zona Domnești",16463,"Domnești","Argeș",487488.85,413302.76,487488.85,413302.76,"-","-","SM1104D0","Domnești AG","-","-","-","-","SM-SD001",null,"Distrigaz Sud Rețele","iunie - iulie 2026",null,null,null,null,"Craiova",null,null,null,null,null,null,null,null,null,null,null,null,null,"PMDI 2025-2027\nAnexa3_A.2.43",null,"","","","","","","","","",null,null,null,null,null,"Afectat sau NU?","-","-","Afectat sau NU?","-","-","Afectat sau NU?","-","-"]
[27,"-","x","Montare gară primire PIG și instalație reglare gaze în punctul Cruce pe conducta DN500 Ișalnița - Panou 402 - Cruce, jud. Dolj",69919,"Craiova","Dolj",404921.26,317959.37,404921.26,317959.37,"-","-","SM1158D0","SC Electrocentrale Craiova","-","-","-","-","SM-CF001",null,"Electrocentrale Craiova","iunie - iulie 2026",null,null,null,null,"Craiova",null,null,null,null,null,null,null,null,null,null,null,null,null,"PMDI 2025-2027\nAnexa3_A.2.44",null,"","","","","","","","","",null,null,null,null,null,"Afectat sau NU?","-","-","Afectat sau NU?","-","-","Afectat sau NU?","-","-"]
[28,"-","x","Montare gară primire PIG și instalație reglare gaze în punctul Cruce pe conducta DN500 Ișalnița - Panou 402 - Cruce, jud. Dolj",72418,"Ghercești","Dolj",411336.78,315622.86,411336.78,315622.86,"-","-","-","-","-","-","PM0275","Stația Centrală Ghercești Extras","VPM01",null,"Depogaz Ploiești","iunie - iulie 2026",null,null,null,null,"Craiova",null,null,null,null,null,null,null,null,null,null,null,null,null,"PMDI 2025-2027\nAnexa3_A.2.44",null,"","","","","","","","","",null,null,null,null,null,"Afectat sau NU?","-","-","Afectat sau NU?","-","-","Afectat sau NU?","-","-"]
[29,"-","x","Montare gară primire PIG și instalație reglare gaze în punctul Cruce pe conducta DN500 Ișalnița - Panou 402 - Cruce, jud. Dolj",72418,"Ghercești","Dolj",411336.78,315622.86,411336.78,315622.86,"-","-","SM1142D0","Stația Centrală Ghercești Înmagazinat","-","-","-","-","VSM01",null,"Depogaz Ploiești","iunie - iulie 2026",null,null,null,null,"Craiova",null,null,null,null,null,null,null,null,null,null,null,null,null,"PMDI 2025-2027\nAnexa3_A.2.44",null,"","","","","","","","","",null,null,null,null,null,"Afectat sau NU?","-","-","Afectat sau NU?","-","-","Afectat sau NU?","-","-"]
[30,"-","x","Montare gară primire PIG și instalație reglare gaze în punctul Cruce pe conducta DN500 Ișalnița - Panou 402 - Cruce, jud. Dolj",69919,"Craiova","Dolj",404628.83,311354.09999999998,404628.83,311354.09999999998,"-","-","SM0208D0","Craiova Sud","-","-","-","-","SM-SD001",null,"Distrigaz Sud Rețele","iunie - iulie 2026",null,null,null,null,"Craiova",null,null,null,null,null,null,null,null,null,null,null,null,null,"PMDI 2025-2027\nAnexa3_A.2.44",null,"","","","","","","","","",null,null,null,null,null,"Afectat sau NU?","-","-","Afectat sau NU?","-","-","Afectat sau NU?","-","-"]
[31,"-","x","Montare gară primire PIG și instalație reglare gaze în punctul Cruce pe conducta DN500 Ișalnița - Panou 402 - Cruce, jud. Dolj",70129,"Podari","Dolj",404627.67,311347.63,404627.67,311347.63,"-","-","SM1053D0","Podari","-","-","-","-","SM-SD001",null,"Distrigaz Sud Rețele","iunie - iulie 2026",null,null,null,null,"Craiova",null,null,null,null,null,null,null,null,null,null,null,null,null,"PMDI 2025-2027\nAnexa3_A.2.44",null,"","","","","","","","","",null,null,null,null,null,"Afectat sau NU?","-","-","Afectat sau NU?","-","-","Afectat sau NU?","-","-"]
[32,"-","x","Montare gară primire PIG și instalație reglare gaze în punctul Cruce pe conducta DN500 Ișalnița - Panou 402 - Cruce, jud. Dolj",69919,"Craiova","Dolj",408221.42,310992.45,408221.42,310992.45,"-","-","SM0209D1","SC Ford-combinat","-","-","-","-","SM-CF001",null,"Ford România","iunie - iulie 2026",null,null,null,null,"Craiova",null,null,null,null,null,null,null,null,null,null,null,null,null,"PMDI 2025-2027\nAnexa3_A.2.44",null,"","","","","","","","","",null,null,null,null,null,"Afectat sau NU?","-","-","Afectat sau NU?","-","-","Afectat sau NU?","-","-"]
[33,"-","x","Montare gară primire PIG și instalație reglare gaze în punctul Cruce pe conducta DN500 Ișalnița - Panou 402 - Cruce, jud. Dolj",69919,"Craiova","Dolj",408221.42,310992.45,408221.42,310992.45,"-","-","SM0209D2","Ford Craiova casnici","-","-","-","-","SM-SD001",null,"Distrigaz Sud Rețele","iunie - iulie 2026",null,null,null,null,"Craiova",null,null,null,null,null,null,null,null,null,null,null,null,null,"PMDI 2025-2027\nAnexa3_A.2.44",null,"","","","","","","","","",null,null,null,null,null,"Afectat sau NU?","-","-","Afectat sau NU?","-","-","Afectat sau NU?","-","-"]
[34,"-","x","Montare gară primire PIG și instalație reglare gaze în punctul Cruce pe conducta DN500 Ișalnița - Panou 402 - Cruce, jud. Dolj",72418,"Ghercești","Dolj",409839.07,314332.78999999998,409839.07,314332.78999999998,"-","-","SM1194D0","Ghercești II","-","-","-","-","SM-SD001",null,"Romgaz Distribuție","iunie - iulie 2026",null,null,null,null,"Craiova",null,null,null,null,null,null,null,null,null,null,null,null,null,"PMDI 2025-2027\nAnexa3_A.2.44",null,"","","","","","","","","",null,null,null,null,null,"Afectat sau NU?","-","-","Afectat sau NU?","-","-","Afectat sau NU?","-","-"]
[35,"-","x","Montare gară primire PIG și instalație reglare gaze în punctul Cruce pe conducta DN500 Ișalnița - Panou 402 - Cruce, jud. Dolj",73638,"Pielești","Dolj",414077.27,316502.84999999998,414077.27,316502.84999999998,"-","-","SM1187D0","Pielești","-","-","-","-","SM-SD001",null,"Megaconstruct","iunie - iulie 2026",null,null,null,null,"Craiova",null,null,null,null,null,null,null,null,null,null,null,null,null,"PMDI 2025-2027\nAnexa3_A.2.44",null,"","","","","","","","","",null,null,null,null,null,"Afectat sau NU?","-","-","Afectat sau NU?","-","-","Afectat sau NU?","-","-"]
[36,"-","x","Montare gară primire PIG și instalație reglare gaze în punctul Cruce pe conducta DN500 Ișalnița - Panou 402 - Cruce, jud. Dolj",72418,"Ghercești","Dolj",412675.23,316838.13,412675.23,316838.13,"-","-","SM1146D0","Ghercești","-","-","-","-","SM-SD001",null,"Romgaz Distribuție","iunie - iulie 2026",null,null,null,null,"Craiova",null,null,null,null,null,null,null,null,null,null,null,null,null,"PMDI 2025-2027\nAnexa3_A.2.44",null,"","","","","","","","","",null,null,null,null,null,"Afectat sau NU?","-","-","Afectat sau NU?","-","-","Afectat sau NU?","-","-"]
[37,"-","x","Montare gară primire PIG și instalație reglare gaze în punctul Cruce pe conducta DN500 Ișalnița - Panou 402 - Cruce, jud. Dolj",73255,"Mischii","Dolj",410109.2,320464.25,410109.2,320464.25,"-","-","SM1037D0","Mischii","-","-","-","-","SM-SD001",null,"Distrigaz Sud Rețele","iunie - iulie 2026",null,null,null,null,"Craiova",null,null,null,null,null,null,null,null,null,null,null,null,null,"PMDI 2025-2027\nAnexa3_A.2.44",null,"","","","","","","","","",null,null,null,null,null,"Afectat sau NU?","-","-","Afectat sau NU?","-","-","Afectat sau NU?","-","-"]
[38,"-","x","Montare gară primire PIG și instalație reglare gaze în punctul Cruce pe conducta DN500 Ișalnița - Panou 402 - Cruce, jud. Dolj",73255,"Mischii","Dolj",408812.64,320041.38,408812.64,320041.38,"-","-","SM1318D0","SC Cluster Power Mischii","-","-","-","-","SM-CF001",null,"Cluster Power","iunie - iulie 2026",null,null,null,null,"Craiova",null,null,null,null,null,null,null,null,null,null,null,null,null,"PMDI 2025-2027\nAnexa3_A.2.44",null,"","","","","","","","","",null,null,null,null,null,"Afectat sau NU?","-","-","Afectat sau NU?","-","-","Afectat sau NU?","-","-"]
[39,"-","x","Conducta de transport gaze naturale Ghercești - Jitaru",72418,"Ghercești","Dolj",411336.78,315622.86,411336.78,315622.86,"-","-","-","-","-","-","PM0275","Stația Centrală Ghercești Extras","VPM01",null,"Depogaz Ploiești","august - septembrie 2026",null,null,null,null,"Craiova",null,null,null,null,null,null,null,null,null,null,null,null,null,"PMDI 2025-2027\nAnexa3_B.1.4",null,"","","","","","","","","",null,null,null,null,null,{"$f":"IF(C58=\"X\",IF(AN58=\"\",\"Afectat sau NU?\",IF(AN58=\"DA\",IF(AK58=\"\",\"Neinformat\",NETWORKDAYS((AK58+1)+AL58,(AE58-1)+AF58,$BS$2:$BS$18)),\"Nu a fost afectat producator/consumator\")),\"\")","v":"Afectat sau NU?"},"-","-",{"$f":"IF(C58=\"X\",IF(AN58=\"\",\"Afectat sau NU?\",IF(AN58=\"DA\",IF(AI58=\"\",\"Neinformat\",NETWORKDAYS((AI58+1)+AJ58,(AE58-1)+AF58,$BS$2:$BS$18)),\"Nu a fost afectat producator/consumator\")),\"\")","v":"Afectat sau NU?"},"-","-","Afectat sau NU?","-","-"]
[40,"-","x","Conducta de transport gaze naturale Ghercești - Jitaru",72418,"Ghercești","Dolj",411336.78,315622.86,411336.78,315622.86,"-","-","SM1142D0","Stația Centrală Ghercești Înmagazinat","-","-","-","-","VSM01",null,"Depogaz Ploiești","august - septembrie 2026",null,null,null,null,"Craiova",null,null,null,null,null,null,null,null,null,null,null,null,null,"PMDI 2025-2027\nAnexa3_B.1.4",null,{"$f":"IF(B59=\"X\",IF(AN59=\"\",\"Afectat sau NU?\",IF(AN59=\"DA\",IF(((AK59+AL59)-(AE59+AF59))*24<-720,\"Neinformat\",((AK59+AL59)-(AE59+AF59))*24),\"Nu a fost afectat producator/consumator\")),\"\")","v":""},{"$f":"IF(B59=\"X\",IF(AN59=\"DA\",IF(AR59<6,LEN(TRIM(V59))-LEN(SUBSTITUTE(V59,CHAR(44),\"\"))+1,0),\"-\"),\"\")","v":""},{"$f":"IF(B59=\"X\",IF(AN59=\"DA\",LEN(TRIM(V59))-LEN(SUBSTITUTE(V59,CHAR(44),\"\"))+1,\"-\"),\"\")","v":""},{"$f":"IF(B59=\"X\",IF(AN59=\"\",\"Afectat sau NU?\",IF(AN59=\"DA\",IF(((AI59+AJ59)-(AE59+AF59))*24<-720,\"Neinformat\",((AI59+AJ59)-(AE59+AF59))*24),\"Nu a fost afectat producator/consumator\")),\"\")","v":""},{"$f":"IF(B59=\"X\",IF(AN59=\"DA\",IF(AU59<6,LEN(TRIM(U59))-LEN(SUBSTITUTE(U59,CHAR(44),\"\"))+1,0),\"-\"),\"\")","v":""},{"$f":"IF(B59=\"X\",IF(AN59=\"DA\",LEN(TRIM(U59))-LEN(SUBSTITUTE(U59,CHAR(44),\"\"))+1,\"-\"),\"\")","v":""},{"$f":"IF(B59=\"X\",IF(AN59=\"\",\"Afectat sau NU?\",IF(AN59=\"DA\",((AG59+AH59)-(AE59+AF59))*24,\"Nu a fost afectat producator/consumator\")),\"\")","v":""},{"$f":"IF(B59=\"X\",IF(AN59=\"DA\",IF(AX59>24,IF(BA59=\"NU\",0,LEN(TRIM(V59))-LEN(SUBSTITUTE(V59,CHAR(44),\"\"))+1),0),\"-\"),\"\")","v":""},{"$f":"IF(B59=\"X\",IF(AN59=\"DA\",IF(AX59>24,LEN(TRIM(V59))-LEN(SUBSTITUTE(V59,CHAR(44),\"\"))+1,0),\"-\"),\"\")","v":""},null,null,null,null,null,"Afectat sau NU?",{"$f":"IF(C59=\"X\",IF(AN59=\"DA\",IF(AND(BF59>=5,AK59<>\"\"),LEN(TRIM(V59))-LEN(SUBSTITUTE(V59,CHAR(44),\"\"))+1,0),\"-\"),\"\")","v":"-"},{"$f":"IF(C59=\"X\",IF(AN59=\"DA\",LEN(TRIM(V59))-LEN(SUBSTITUTE(V59,CHAR(44),\"\"))+1,\"-\"),\"\")","v":"-"},"Afectat sau NU?",{"$f":"IF(C59=\"X\",IF(AN59=\"DA\",IF(AND(BI59>=5,AI59<>\"\"),LEN(TRIM(U59))-LEN(SUBSTITUTE(U59,CHAR(44),\"\"))+1,0),\"-\"),\"\")","v":"-"},{"$f":"IF(C59=\"X\",IF(AN59=\"DA\",LEN(TRIM(U59))-LEN(SUBSTITUTE(U59,CHAR(44),\"\"))+1,\"-\"),\"\")","v":"-"},{"$f":"IF(C59=\"X\",IF(AN59=\"\",\"Afectat sau NU?\",IF(AN59=\"DA\",((AG59+AH59)-(Z59+AA59))*24,\"Nu a fost afectat producator/consumator\")),\"\")","v":"Afectat sau NU?"},{"$f":"IF(C59=\"X\",IF(AN59<>\"DA\",\"-\",IF(AND(AN59=\"DA\",BL59<=0),LEN(TRIM(V59))-LEN(SUBSTITUTE(V59,CHAR(44),\"\"))+1+LEN(TRIM(U59))-LEN(SUBSTITUTE(U59,CHAR(44),\"\"))+1,0)),\"\")","v":"-"},{"$f":"IF(C59=\"X\",IF(AN59=\"DA\",LEN(TRIM(V59))-LEN(SUBSTITUTE(V59,CHAR(44),\"\"))+1+LEN(TRIM(U59))-LEN(SUBSTITUTE(U59,CHAR(44),\"\"))+1,\"-\"),\"\")","v":"-"}]
[41,"-","x","Punere în siguranță subtraversare râu Gilort cu conducta DN500 Turcinești - Ișalnița, zona Turburea-Aninoasa, jud. Gorj",81834,"Bibești","Gorj",381014.7,363384.29,381014.7,363384.29,"-","-","-","-","-","-","PM0196","Bibești","PM-PP001",null,"Romgaz","iulie - septembrie 2026",null,null,null,null,"Craiova",null,null,null,null,null,null,null,null,null,null,null,null,null,"PMDI 2025-2027\nAnexa4_B.6.4",null,{"$f":"IF(B60=\"X\",IF(AN60=\"\",\"Afectat sau NU?\",IF(AN60=\"DA\",IF(((AK60+AL60)-(AE60+AF60))*24<-720,\"Neinformat\",((AK60+AL60)-(AE60+AF60))*24),\"Nu a fost afectat producator/consumator\")),\"\")","v":""},{"$f":"IF(B60=\"X\",IF(AN60=\"DA\",IF(AR60<6,LEN(TRIM(V60))-LEN(SUBSTITUTE(V60,CHAR(44),\"\"))+1,0),\"-\"),\"\")","v":""},{"$f":"IF(B60=\"X\",IF(AN60=\"DA\",LEN(TRIM(V60))-LEN(SUBSTITUTE(V60,CHAR(44),\"\"))+1,\"-\"),\"\")","v":""},{"$f":"IF(B60=\"X\",IF(AN60=\"\",\"Afectat sau NU?\",IF(AN60=\"DA\",IF(((AI60+AJ60)-(AE60+AF60))*24<-720,\"Neinformat\",((AI60+AJ60)-(AE60+AF60))*24),\"Nu a fost afectat producator/consumator\")),\"\")","v":""},{"$f":"IF(B60=\"X\",IF(AN60=\"DA\",IF(AU60<6,LEN(TRIM(U60))-LEN(SUBSTITUTE(U60,CHAR(44),\"\"))+1,0),\"-\"),\"\")","v":""},{"$f":"IF(B60=\"X\",IF(AN60=\"DA\",LEN(TRIM(U60))-LEN(SUBSTITUTE(U60,CHAR(44),\"\"))+1,\"-\"),\"\")","v":""},{"$f":"IF(B60=\"X\",IF(AN60=\"\",\"Afectat sau NU?\",IF(AN60=\"DA\",((AG60+AH60)-(AE60+AF60))*24,\"Nu a fost afectat producator/consumator\")),\"\")","v":""},{"$f":"IF(B60=\"X\",IF(AN60=\"DA\",IF(AX60>24,IF(BA60=\"NU\",0,LEN(TRIM(V60))-LEN(SUBSTITUTE(V60,CHAR(44),\"\"))+1),0),\"-\"),\"\")","v":""},{"$f":"IF(B60=\"X\",IF(AN60=\"DA\",IF(AX60>24,LEN(TRIM(V60))-LEN(SUBSTITUTE(V60,CHAR(44),\"\"))+1,0),\"-\"),\"\")","v":""},null,null,null,null,null,"Afectat sau NU?",{"$f":"IF(C60=\"X\",IF(AN60=\"DA\",IF(AND(BF60>=5,AK60<>\"\"),LEN(TRIM(V60))-LEN(SUBSTITUTE(V60,CHAR(44),\"\"))+1,0),\"-\"),\"\")","v":"-"},{"$f":"IF(C60=\"X\",IF(AN60=\"DA\",LEN(TRIM(V60))-LEN(SUBSTITUTE(V60,CHAR(44),\"\"))+1,\"-\"),\"\")","v":"-"},"Afectat sau NU?",{"$f":"IF(C60=\"X\",IF(AN60=\"DA\",IF(AND(BI60>=5,AI60<>\"\"),LEN(TRIM(U60))-LEN(SUBSTITUTE(U60,CHAR(44),\"\"))+1,0),\"-\"),\"\")","v":"-"},{"$f":"IF(C60=\"X\",IF(AN60=\"DA\",LEN(TRIM(U60))-LEN(SUBSTITUTE(U60,CHAR(44),\"\"))+1,\"-\"),\"\")","v":"-"},{"$f":"IF(C60=\"X\",IF(AN60=\"\",\"Afectat sau NU?\",IF(AN60=\"DA\",((AG60+AH60)-(Z60+AA60))*24,\"Nu a fost afectat producator/consumator\")),\"\")","v":"Afectat sau NU?"},{"$f":"IF(C60=\"X\",IF(AN60<>\"DA\",\"-\",IF(AND(AN60=\"DA\",BL60<=0),LEN(TRIM(V60))-LEN(SUBSTITUTE(V60,CHAR(44),\"\"))+1+LEN(TRIM(U60))-LEN(SUBSTITUTE(U60,CHAR(44),\"\"))+1,0)),\"\")","v":"-"},{"$f":"IF(C60=\"X\",IF(AN60=\"DA\",LEN(TRIM(V60))-LEN(SUBSTITUTE(V60,CHAR(44),\"\"))+1+LEN(TRIM(U60))-LEN(SUBSTITUTE(U60,CHAR(44),\"\"))+1,\"-\"),\"\")","v":"-"}]
[42,"-","x","Modernizare SRM Onești, jud.Bacău",20572,"Onești","Bacău",634727,527765,634727,527765,"-","-","SM0438D0","Onești","-","-","-","-","SM-SD001",null,"Delgaz Grid","august - septembrie 2026",null,null,null,null,"Bacău",null,null,null,null,null,null,null,null,null,null,null,null,null,"PMDI 2025-2027\nAnexa5_B.22",null,"","","","","","","","","",null,null,null,null,null,"Afectat sau NU?","-","-","Afectat sau NU?","-","-","Afectat sau NU?","-","-"]
[43,"-","x","Înlocuire instalație tehnologică SRM Fântânele, jud. Arad",9299,"Fântânele","Arad",220074.46,520595.21,220074.46,520595.21,"-","-","SM0348D0","Fântanele AR","-","-","-","-","SM-SD001",null,"Delgaz Grid","aprilie - mai 2026",null,null,null,null,"Arad",null,null,null,null,null,null,null,null,null,null,null,null,null,"PMDI 2025-2027\nAnexa5_B.27",null,"","","","","","","","","",null,null,null,null,null,"Afectat sau NU?","-","-","Afectat sau NU?","-","-","Afectat sau NU?","-","-"]
[44,"-","x","Racord și SRM Toplița, jud.Harghita",83641,"Toplița","Harghita",528657.96,602897.47,528657.96,602897.47,"-","-","SM1332D0","Toplița","-","-","-","-","SM-SD001",null,"Delgaz Grid","februarie - martie 2026",null,null,null,null,"Brașov",null,null,null,null,null,null,null,null,null,null,null,null,null,"PMDI 2025-2027\nAnexa17_A.5",null,"","","","","","","","","",null,null,null,null,null,"Afectat sau NU?","-","-","Afectat sau NU?","-","-","Afectat sau NU?","-","-"]
[45,"-","x","Racord și SRM Vatra Dornei, jud. Suceava",146753,"Vatra Dornei","Suceava",527675.30000000005,650536.9,527675.30000000005,650536.9,"-","-","SM1333D0","Vatra Dornei","-","-","-","-","SM-SD001",null,"Nova Power","februarie - martie 2026",null,null,null,null,"Bacău",null,null,null,null,null,null,null,null,null,null,null,null,null,"PMDI 2025-2027\nAnexa17_A.7",null,"","","","","","","","","",null,null,null,null,null,"Afectat sau NU?","-","-","Afectat sau NU?","-","-","Afectat sau NU?","-","-"]
[46,"-","x","Mărire capacitate SRM Cârligi, jud. Neamț",22601,"Filipești","Bacău",640082.97,586330.47,640082.97,586330.47,"-","-","SM1206D0","Cârligi","-","-","-","-","SM-SD001",null,"Mihoc Oil","octombrie - noiembrie 2025\nianuarie - martie 2026",null,null,null,null,"Bacău",null,"Întârzieri în execuție",null,null,null,null,null,null,null,null,null,null,null,"PMDI 2025-2027\nAnexa17_A.8",null,"","","","","","","","","",null,null,null,null,null,"Afectat sau NU?","-","-","Afectat sau NU?","-","-","Afectat sau NU?","-","-"]
[47,"-","x","Racord și SRM Roserv Green Energy Onești, jud. Bacău",20581,"Borzești","Bacău",641673.29,528386.47,641673.29,528386.47,"-","-","SM1077D1","SC Chimcomplex Borzești I","-","-","-","-","SM-CF001",null,"Chimcomplex","iulie - august 2026",null,null,null,null,"Bacău",null,null,null,null,null,null,null,null,null,null,null,null,null,"PMDI 2025-2027\nAnexa17_B.2",null,"","","","","","","","","",null,null,null,null,null,"Afectat sau NU?","-","-","Afectat sau NU?","-","-","Afectat sau NU?","-","-"]
[48,"-","x","Racord și SRM Roserv Green Energy Onești, jud. Bacău",20581,"Borzești","Bacău",641673.29,528386.47,641673.29,528386.47,"-","-","SM1077D2","SC Chimcomplex Borzești II","-","-","-","-","SM-CF001",null,"Chimcomplex","iulie - august 2026",null,null,null,null,"Bacău",null,null,null,null,null,null,null,null,null,null,null,null,null,"PMDI 2025-2027\nAnexa17_B.2",null,"","","","","","","","","",null,null,null,null,null,"Afectat sau NU?","-","-","Afectat sau NU?","-","-","Afectat sau NU?","-","-"]
[49,"-","x","Racord și SRMP Sânnicolau Român, jud. Bihor",28326,"Sânnicolau Român","Bihor",252895.23,610544.68999999994,252895.23,610544.68999999994,"-","-","SM1325D0","Sânnicolau Român","-","-","-","-","SM-SD001",null,"Distrigaz Vest","iulie - august 2026",null,null,null,null,"Arad",null,null,null,null,null,null,null,null,null,null,null,null,null,"PMDI 2025-2027\nAnexa17_B.5",null,{"$f":"IF(B68=\"X\",IF(AN68=\"\",\"Afectat sau NU?\",IF(AN68=\"DA\",IF(((AK68+AL68)-(AE68+AF68))*24<-720,\"Neinformat\",((AK68+AL68)-(AE68+AF68))*24),\"Nu a fost afectat producator/consumator\")),\"\")","v":""},{"$f":"IF(B68=\"X\",IF(AN68=\"DA\",IF(AR68<6,LEN(TRIM(V68))-LEN(SUBSTITUTE(V68,CHAR(44),\"\"))+1,0),\"-\"),\"\")","v":""},{"$f":"IF(B68=\"X\",IF(AN68=\"DA\",LEN(TRIM(V68))-LEN(SUBSTITUTE(V68,CHAR(44),\"\"))+1,\"-\"),\"\")","v":""},{"$f":"IF(B68=\"X\",IF(AN68=\"\",\"Afectat sau NU?\",IF(AN68=\"DA\",IF(((AI68+AJ68)-(AE68+AF68))*24<-720,\"Neinformat\",((AI68+AJ68)-(AE68+AF68))*24),\"Nu a fost afectat producator/consumator\")),\"\")","v":""},{"$f":"IF(B68=\"X\",IF(AN68=\"DA\",IF(AU68<6,LEN(TRIM(U68))-LEN(SUBSTITUTE(U68,CHAR(44),\"\"))+1,0),\"-\"),\"\")","v":""},{"$f":"IF(B68=\"X\",IF(AN68=\"DA\",LEN(TRIM(U68))-LEN(SUBSTITUTE(U68,CHAR(44),\"\"))+1,\"-\"),\"\")","v":""},{"$f":"IF(B68=\"X\",IF(AN68=\"\",\"Afectat sau NU?\",IF(AN68=\"DA\",((AG68+AH68)-(AE68+AF68))*24,\"Nu a fost afectat producator/consumator\")),\"\")","v":""},{"$f":"IF(B68=\"X\",IF(AN68=\"DA\",IF(AX68>24,IF(BA68=\"NU\",0,LEN(TRIM(V68))-LEN(SUBSTITUTE(V68,CHAR(44),\"\"))+1),0),\"-\"),\"\")","v":""},{"$f":"IF(B68=\"X\",IF(AN68=\"DA\",IF(AX68>24,LEN(TRIM(V68))-LEN(SUBSTITUTE(V68,CHAR(44),\"\"))+1,0),\"-\"),\"\")","v":""},null,null,null,null,null,{"$f":"IF(C68=\"X\",IF(AN68=\"\",\"Afectat sau NU?\",IF(AN68=\"DA\",IF(AK68=\"\",\"Neinformat\",NETWORKDAYS((AK68+1)+AL68,(AE68-1)+AF68,$BS$2:$BS$18)),\"Nu a fost afectat producator/consumator\")),\"\")","v":"Afectat sau NU?"},{"$f":"IF(C68=\"X\",IF(AN68=\"DA\",IF(AND(BF68>=5,AK68<>\"\"),LEN(TRIM(V68))-LEN(SUBSTITUTE(V68,CHAR(44),\"\"))+1,0),\"-\"),\"\")","v":"-"},{"$f":"IF(C68=\"X\",IF(AN68=\"DA\",LEN(TRIM(V68))-LEN(SUBSTITUTE(V68,CHAR(44),\"\"))+1,\"-\"),\"\")","v":"-"},{"$f":"IF(C68=\"X\",IF(AN68=\"\",\"Afectat sau NU?\",IF(AN68=\"DA\",IF(AI68=\"\",\"Neinformat\",NETWORKDAYS((AI68+1)+AJ68,(AE68-1)+AF68,$BS$2:$BS$18)),\"Nu a fost afectat producator/consumator\")),\"\")","v":"Afectat sau NU?"},{"$f":"IF(C68=\"X\",IF(AN68=\"DA\",IF(AND(BI68>=5,AI68<>\"\"),LEN(TRIM(U68))-LEN(SUBSTITUTE(U68,CHAR(44),\"\"))+1,0),\"-\"),\"\")","v":"-"},{"$f":"IF(C68=\"X\",IF(AN68=\"DA\",LEN(TRIM(U68))-LEN(SUBSTITUTE(U68,CHAR(44),\"\"))+1,\"-\"),\"\")","v":"-"},{"$f":"IF(C68=\"X\",IF(AN68=\"\",\"Afectat sau NU?\",IF(AN68=\"DA\",((AG68+AH68)-(Z68+AA68))*24,\"Nu a fost afectat producator/consumator\")),\"\")","v":"Afectat sau NU?"},{"$f":"IF(C68=\"X\",IF(AN68<>\"DA\",\"-\",IF(AND(AN68=\"DA\",BL68<=0),LEN(TRIM(V68))-LEN(SUBSTITUTE(V68,CHAR(44),\"\"))+1+LEN(TRIM(U68))-LEN(SUBSTITUTE(U68,CHAR(44),\"\"))+1,0)),\"\")","v":"-"},{"$f":"IF(C68=\"X\",IF(AN68=\"DA\",LEN(TRIM(V68))-LEN(SUBSTITUTE(V68,CHAR(44),\"\"))+1+LEN(TRIM(U68))-LEN(SUBSTITUTE(U68,CHAR(44),\"\"))+1,\"-\"),\"\")","v":"-"}]
[50,"-","x","Mărire capacitate SRMP Roznov, jud. Neamț ",124126,"Roznov","Neamț",614831.18999999994,595677.31000000006,614831.18999999994,595677.31000000006,"-","-","SM1127D0","Roznov","-","-","-","-","SM-SD001",null,"Prisma Serv","iulie - august 2026",null,null,null,null,"Bacău",null,null,null,null,null,null,null,null,null,null,null,null,null,"PMDI 2025-2027\nAnexa17_B.6",null,"","","","","","","","","",null,null,null,null,null,"Afectat sau NU?","-","-","Afectat sau NU?","-","-","Afectat sau NU?","-","-"]
[51,"-","x","Racord și SRMP Sălard, jud. Bihor",31020,"Sălard","Bihor",275737.84000000003,639288.13,275737.84000000003,639288.13,"-","-","SM0364D0","Sălard","-","-","-","-","SM-SD001",null,"Delgaz Grid","iulie - august 2026",null,null,null,null,"Arad",null,null,null,null,null,null,null,null,null,null,null,null,null,"PMDI 2025-2027\nAnexa17_B.7",null,"","","","","","","","","",null,null,null,null,null,"Afectat sau NU?","-","-","Afectat sau NU?","-","-","Afectat sau NU?","-","-"]
[52,"-","x","Racord și SRMP Cefa, jud. Bihor    ",28255,"Cefa","Bihor",250973.76,605779.30000000005,250973.76,605779.30000000005,"-","-","SM1321D0","Cefa","-","-","-","-","SM-SD001",null,"Delgaz Grid","iulie - august 2026",null,null,null,null,"Arad",null,null,null,null,null,null,null,null,null,null,null,null,null,"PMDI 2025-2027\nAnexa17_B.11",null,"","","","","","","","","",null,null,null,null,null,"Afectat sau NU?","-","-","Afectat sau NU?","-","-","Afectat sau NU?","-","-"]
[53,"-","x","Pregătire conductă de transport gaze naturale DN400 Micfalău - Sfântu Gheorghe în vederea transformării în conductă godevilabilă",64924,"Arcuș","Covasna",562663.42000000004,487853.33,562663.42000000004,487853.33,"-","-","SM0390D0","SC Lengyel Arcuș","-","-","-","-","SM-CF001",null,"Import Export Lengyel ","august - septembrie 2026",null,null,null,null,"Brașov",null,null,null,null,null,null,null,null,null,null,null,null,null,"PLRRM 2025-2030\nAnexa1_II_B6",null,"","","","","","","","","",null,null,null,null,null,"Afectat sau NU?","-","-","Afectat sau NU?","-","-","Afectat sau NU?","-","-"]
[54,"-","x","Pregătire conductă de transport gaze naturale DN400 Micfalău - Sfântu Gheorghe în vederea transformării în conductă godevilabilă",64513,"Micfalău","Covasna",564376.28,505066.32,564376.28,505066.32,"-","-","SM1003D0","Micfalău","-","-","-","-","SM-SD001",null,"Oligopol","august - septembrie 2026",null,null,null,null,"Brașov",null,null,null,null,null,null,null,null,null,null,null,null,null,"PLRRM 2025-2030\nAnexa1_II_B6",null,"","","","","","","","","",null,null,null,null,null,"Afectat sau NU?","-","-","Afectat sau NU?","-","-","Afectat sau NU?","-","-"]
[55,"-","x","Reabilitare conductă DN700 Bățani - Onești, Etapa 1- pregătirea conductei pentru transformarea în conductă godevilabilă",86197,"Tușnad","Harghita",566491.56999999995,515633.51,566491.56999999995,515633.51,"-","-","SM0397D0","Tușnad","-","-","-","-","SM-SD001",null,"Delgaz Grid","august - septembrie 2026",null,null,null,null,"Brașov",null,null,null,null,null,null,null,null,null,null,null,null,null,"PLRRM 2025-2030\nAnexa1_II_B1",null,"","","","","","","","","",null,null,null,null,null,"Afectat sau NU?","-","-","Afectat sau NU?","-","-","Afectat sau NU?","-","-"]
[56,"-","x","Reabilitare conductă DN700 Bățani - Onești, Etapa 1- pregătirea conductei pentru transformarea în conductă godevilabilă",64880,"Turia","Covasna",574240.05000000005,512562.4,574240.05000000005,512562.4,"-","-","SM0398D0","SC Prod Dărăguș Turia Balvanyos","-","-","-","-","SM-CF001",null,"Dărăguș SRL","august - septembrie 2026",null,null,null,null,"Brașov",null,null,null,null,null,null,null,null,null,null,null,null,null,"PLRRM 2025-2030\nAnexa1_II_B1",null,{"$f":"IF(B75=\"X\",IF(AN75=\"\",\"Afectat sau NU?\",IF(AN75=\"DA\",IF(((AK75+AL75)-(AE75+AF75))*24<-720,\"Neinformat\",((AK75+AL75)-(AE75+AF75))*24),\"Nu a fost afectat producator/consumator\")),\"\")","v":""},{"$f":"IF(B75=\"X\",IF(AN75=\"DA\",IF(AR75<6,LEN(TRIM(V75))-LEN(SUBSTITUTE(V75,CHAR(44),\"\"))+1,0),\"-\"),\"\")","v":""},{"$f":"IF(B75=\"X\",IF(AN75=\"DA\",LEN(TRIM(V75))-LEN(SUBSTITUTE(V75,CHAR(44),\"\"))+1,\"-\"),\"\")","v":""},{"$f":"IF(B75=\"X\",IF(AN75=\"\",\"Afectat sau NU?\",IF(AN75=\"DA\",IF(((AI75+AJ75)-(AE75+AF75))*24<-720,\"Neinformat\",((AI75+AJ75)-(AE75+AF75))*24),\"Nu a fost afectat producator/consumator\")),\"\")","v":""},{"$f":"IF(B75=\"X\",IF(AN75=\"DA\",IF(AU75<6,LEN(TRIM(U75))-LEN(SUBSTITUTE(U75,CHAR(44),\"\"))+1,0),\"-\"),\"\")","v":""},{"$f":"IF(B75=\"X\",IF(AN75=\"DA\",LEN(TRIM(U75))-LEN(SUBSTITUTE(U75,CHAR(44),\"\"))+1,\"-\"),\"\")","v":""},{"$f":"IF(B75=\"X\",IF(AN75=\"\",\"Afectat sau NU?\",IF(AN75=\"DA\",((AG75+AH75)-(AE75+AF75))*24,\"Nu a fost afectat producator/consumator\")),\"\")","v":""},{"$f":"IF(B75=\"X\",IF(AN75=\"DA\",IF(AX75>24,IF(BA75=\"NU\",0,LEN(TRIM(V75))-LEN(SUBSTITUTE(V75,CHAR(44),\"\"))+1),0),\"-\"),\"\")","v":""},{"$f":"IF(B75=\"X\",IF(AN75=\"DA\",IF(AX75>24,LEN(TRIM(V75))-LEN(SUBSTITUTE(V75,CHAR(44),\"\"))+1,0),\"-\"),\"\")","v":""},null,null,null,null,null,"Afectat sau NU?",{"$f":"IF(C75=\"X\",IF(AN75=\"DA\",IF(AND(BF75>=5,AK75<>\"\"),LEN(TRIM(V75))-LEN(SUBSTITUTE(V75,CHAR(44),\"\"))+1,0),\"-\"),\"\")","v":"-"},{"$f":"IF(C75=\"X\",IF(AN75=\"DA\",LEN(TRIM(V75))-LEN(SUBSTITUTE(V75,CHAR(44),\"\"))+1,\"-\"),\"\")","v":"-"},"Afectat sau NU?",{"$f":"IF(C75=\"X\",IF(AN75=\"DA\",IF(AND(BI75>=5,AI75<>\"\"),LEN(TRIM(U75))-LEN(SUBSTITUTE(U75,CHAR(44),\"\"))+1,0),\"-\"),\"\")","v":"-"},{"$f":"IF(C75=\"X\",IF(AN75=\"DA\",LEN(TRIM(U75))-LEN(SUBSTITUTE(U75,CHAR(44),\"\"))+1,\"-\"),\"\")","v":"-"},{"$f":"IF(C75=\"X\",IF(AN75=\"\",\"Afectat sau NU?\",IF(AN75=\"DA\",((AG75+AH75)-(Z75+AA75))*24,\"Nu a fost afectat producator/consumator\")),\"\")","v":"Afectat sau NU?"},{"$f":"IF(C75=\"X\",IF(AN75<>\"DA\",\"-\",IF(AND(AN75=\"DA\",BL75<=0),LEN(TRIM(V75))-LEN(SUBSTITUTE(V75,CHAR(44),\"\"))+1+LEN(TRIM(U75))-LEN(SUBSTITUTE(U75,CHAR(44),\"\"))+1,0)),\"\")","v":"-"},{"$f":"IF(C75=\"X\",IF(AN75=\"DA\",LEN(TRIM(V75))-LEN(SUBSTITUTE(V75,CHAR(44),\"\"))+1+LEN(TRIM(U75))-LEN(SUBSTITUTE(U75,CHAR(44),\"\"))+1,\"-\"),\"\")","v":"-"}]
[57,"-","x","Reabilitare conductă DN700 Bățani - Onești, Etapa 1- pregătirea conductei pentru transformarea în conductă godevilabilă",64470,"Lemnia","Covasna",597464.44999999995,506826.16,597464.44999999995,506826.16,"-","-","SM0407D0","Lemnia","-","-","-","-","SM-SD001",null,"Distrigaz Sud Rețele","august - septembrie 2026",null,null,null,null,"Brașov",null,null,null,null,null,null,null,null,null,null,null,null,null,"PLRRM 2025-2030\nAnexa1_II_B1",null,{"$f":"IF(B76=\"X\",IF(AN76=\"\",\"Afectat sau NU?\",IF(AN76=\"DA\",IF(((AK76+AL76)-(AE76+AF76))*24<-720,\"Neinformat\",((AK76+AL76)-(AE76+AF76))*24),\"Nu a fost afectat producator/consumator\")),\"\")","v":""},{"$f":"IF(B76=\"X\",IF(AN76=\"DA\",IF(AR76<6,LEN(TRIM(V76))-LEN(SUBSTITUTE(V76,CHAR(44),\"\"))+1,0),\"-\"),\"\")","v":""},{"$f":"IF(B76=\"X\",IF(AN76=\"DA\",LEN(TRIM(V76))-LEN(SUBSTITUTE(V76,CHAR(44),\"\"))+1,\"-\"),\"\")","v":""},{"$f":"IF(B76=\"X\",IF(AN76=\"\",\"Afectat sau NU?\",IF(AN76=\"DA\",IF(((AI76+AJ76)-(AE76+AF76))*24<-720,\"Neinformat\",((AI76+AJ76)-(AE76+AF76))*24),\"Nu a fost afectat producator/consumator\")),\"\")","v":""},{"$f":"IF(B76=\"X\",IF(AN76=\"DA\",IF(AU76<6,LEN(TRIM(U76))-LEN(SUBSTITUTE(U76,CHAR(44),\"\"))+1,0),\"-\"),\"\")","v":""},{"$f":"IF(B76=\"X\",IF(AN76=\"DA\",LEN(TRIM(U76))-LEN(SUBSTITUTE(U76,CHAR(44),\"\"))+1,\"-\"),\"\")","v":""},{"$f":"IF(B76=\"X\",IF(AN76=\"\",\"Afectat sau NU?\",IF(AN76=\"DA\",((AG76+AH76)-(AE76+AF76))*24,\"Nu a fost afectat producator/consumator\")),\"\")","v":""},{"$f":"IF(B76=\"X\",IF(AN76=\"DA\",IF(AX76>24,IF(BA76=\"NU\",0,LEN(TRIM(V76))-LEN(SUBSTITUTE(V76,CHAR(44),\"\"))+1),0),\"-\"),\"\")","v":""},{"$f":"IF(B76=\"X\",IF(AN76=\"DA\",IF(AX76>24,LEN(TRIM(V76))-LEN(SUBSTITUTE(V76,CHAR(44),\"\"))+1,0),\"-\"),\"\")","v":""},null,null,null,null,null,"Afectat sau NU?",{"$f":"IF(C76=\"X\",IF(AN76=\"DA\",IF(AND(BF76>=5,AK76<>\"\"),LEN(TRIM(V76))-LEN(SUBSTITUTE(V76,CHAR(44),\"\"))+1,0),\"-\"),\"\")","v":"-"},{"$f":"IF(C76=\"X\",IF(AN76=\"DA\",LEN(TRIM(V76))-LEN(SUBSTITUTE(V76,CHAR(44),\"\"))+1,\"-\"),\"\")","v":"-"},"Afectat sau NU?",{"$f":"IF(C76=\"X\",IF(AN76=\"DA\",IF(AND(BI76>=5,AI76<>\"\"),LEN(TRIM(U76))-LEN(SUBSTITUTE(U76,CHAR(44),\"\"))+1,0),\"-\"),\"\")","v":"-"},{"$f":"IF(C76=\"X\",IF(AN76=\"DA\",LEN(TRIM(U76))-LEN(SUBSTITUTE(U76,CHAR(44),\"\"))+1,\"-\"),\"\")","v":"-"},{"$f":"IF(C76=\"X\",IF(AN76=\"\",\"Afectat sau NU?\",IF(AN76=\"DA\",((AG76+AH76)-(Z76+AA76))*24,\"Nu a fost afectat producator/consumator\")),\"\")","v":"Afectat sau NU?"},{"$f":"IF(C76=\"X\",IF(AN76<>\"DA\",\"-\",IF(AND(AN76=\"DA\",BL76<=0),LEN(TRIM(V76))-LEN(SUBSTITUTE(V76,CHAR(44),\"\"))+1+LEN(TRIM(U76))-LEN(SUBSTITUTE(U76,CHAR(44),\"\"))+1,0)),\"\")","v":"-"},{"$f":"IF(C76=\"X\",IF(AN76=\"DA\",LEN(TRIM(V76))-LEN(SUBSTITUTE(V76,CHAR(44),\"\"))+1+LEN(TRIM(U76))-LEN(SUBSTITUTE(U76,CHAR(44),\"\"))+1,\"-\"),\"\")","v":"-"}]
[58,"-","x","Modernizare instalație tehnologică SRM Miercurea Ciuc",83339,"Miercurea Ciuc","Harghita",559632.47,541553.11,559632.47,541553.11,"-","-","SM0415D1","Miercurea Ciuc","-","-","-","-","SM-SD001",null,"Delgaz Grid","iulie - septembrie 2026",null,null,null,null,"Brașov",null,null,null,null,null,null,null,null,null,null,null,null,null,"PMDI 2025-2027\nAnexa5_B.16",null,{"$f":"IF(B77=\"X\",IF(AN77=\"\",\"Afectat sau NU?\",IF(AN77=\"DA\",IF(((AK77+AL77)-(AE77+AF77))*24<-720,\"Neinformat\",((AK77+AL77)-(AE77+AF77))*24),\"Nu a fost afectat producator/consumator\")),\"\")","v":""},{"$f":"IF(B77=\"X\",IF(AN77=\"DA\",IF(AR77<6,LEN(TRIM(V77))-LEN(SUBSTITUTE(V77,CHAR(44),\"\"))+1,0),\"-\"),\"\")","v":""},{"$f":"IF(B77=\"X\",IF(AN77=\"DA\",LEN(TRIM(V77))-LEN(SUBSTITUTE(V77,CHAR(44),\"\"))+1,\"-\"),\"\")","v":""},{"$f":"IF(B77=\"X\",IF(AN77=\"\",\"Afectat sau NU?\",IF(AN77=\"DA\",IF(((AI77+AJ77)-(AE77+AF77))*24<-720,\"Neinformat\",((AI77+AJ77)-(AE77+AF77))*24),\"Nu a fost afectat producator/consumator\")),\"\")","v":""},{"$f":"IF(B77=\"X\",IF(AN77=\"DA\",IF(AU77<6,LEN(TRIM(U77))-LEN(SUBSTITUTE(U77,CHAR(44),\"\"))+1,0),\"-\"),\"\")","v":""},{"$f":"IF(B77=\"X\",IF(AN77=\"DA\",LEN(TRIM(U77))-LEN(SUBSTITUTE(U77,CHAR(44),\"\"))+1,\"-\"),\"\")","v":""},{"$f":"IF(B77=\"X\",IF(AN77=\"\",\"Afectat sau NU?\",IF(AN77=\"DA\",((AG77+AH77)-(AE77+AF77))*24,\"Nu a fost afectat producator/consumator\")),\"\")","v":""},{"$f":"IF(B77=\"X\",IF(AN77=\"DA\",IF(AX77>24,IF(BA77=\"NU\",0,LEN(TRIM(V77))-LEN(SUBSTITUTE(V77,CHAR(44),\"\"))+1),0),\"-\"),\"\")","v":""},{"$f":"IF(B77=\"X\",IF(AN77=\"DA\",IF(AX77>24,LEN(TRIM(V77))-LEN(SUBSTITUTE(V77,CHAR(44),\"\"))+1,0),\"-\"),\"\")","v":""},null,null,null,null,null,"Afectat sau NU?",{"$f":"IF(C77=\"X\",IF(AN77=\"DA\",IF(AND(BF77>=5,AK77<>\"\"),LEN(TRIM(V77))-LEN(SUBSTITUTE(V77,CHAR(44),\"\"))+1,0),\"-\"),\"\")","v":"-"},{"$f":"IF(C77=\"X\",IF(AN77=\"DA\",LEN(TRIM(V77))-LEN(SUBSTITUTE(V77,CHAR(44),\"\"))+1,\"-\"),\"\")","v":"-"},"Afectat sau NU?",{"$f":"IF(C77=\"X\",IF(AN77=\"DA\",IF(AND(BI77>=5,AI77<>\"\"),LEN(TRIM(U77))-LEN(SUBSTITUTE(U77,CHAR(44),\"\"))+1,0),\"-\"),\"\")","v":"-"},{"$f":"IF(C77=\"X\",IF(AN77=\"DA\",LEN(TRIM(U77))-LEN(SUBSTITUTE(U77,CHAR(44),\"\"))+1,\"-\"),\"\")","v":"-"},{"$f":"IF(C77=\"X\",IF(AN77=\"\",\"Afectat sau NU?\",IF(AN77=\"DA\",((AG77+AH77)-(Z77+AA77))*24,\"Nu a fost afectat producator/consumator\")),\"\")","v":"Afectat sau NU?"},{"$f":"IF(C77=\"X\",IF(AN77<>\"DA\",\"-\",IF(AND(AN77=\"DA\",BL77<=0),LEN(TRIM(V77))-LEN(SUBSTITUTE(V77,CHAR(44),\"\"))+1+LEN(TRIM(U77))-LEN(SUBSTITUTE(U77,CHAR(44),\"\"))+1,0)),\"\")","v":"-"},{"$f":"IF(C77=\"X\",IF(AN77=\"DA\",LEN(TRIM(V77))-LEN(SUBSTITUTE(V77,CHAR(44),\"\"))+1+LEN(TRIM(U77))-LEN(SUBSTITUTE(U77,CHAR(44),\"\"))+1,\"-\"),\"\")","v":"-"}]
[59,"-","x","Modernizare instalație tehnologică SRM Miercurea Ciuc",83339,"Miercurea Ciuc","Harghita",559632.47,541553.11,559632.47,541553.11,"-","-","SM0415D2","SC Heineken M. Ciuc","-","-","-","-","SM-CF001",null,"Heineken România","iulie - septembrie 2026",null,null,null,null,"Brașov",null,null,null,null,null,null,null,null,null,null,null,null,null,"PMDI 2025-2027\nAnexa5_B.16",null,{"$f":"IF(B78=\"X\",IF(AN78=\"\",\"Afectat sau NU?\",IF(AN78=\"DA\",IF(((AK78+AL78)-(AE78+AF78))*24<-720,\"Neinformat\",((AK78+AL78)-(AE78+AF78))*24),\"Nu a fost afectat producator/consumator\")),\"\")","v":""},{"$f":"IF(B78=\"X\",IF(AN78=\"DA\",IF(AR78<6,LEN(TRIM(V78))-LEN(SUBSTITUTE(V78,CHAR(44),\"\"))+1,0),\"-\"),\"\")","v":""},{"$f":"IF(B78=\"X\",IF(AN78=\"DA\",LEN(TRIM(V78))-LEN(SUBSTITUTE(V78,CHAR(44),\"\"))+1,\"-\"),\"\")","v":""},{"$f":"IF(B78=\"X\",IF(AN78=\"\",\"Afectat sau NU?\",IF(AN78=\"DA\",IF(((AI78+AJ78)-(AE78+AF78))*24<-720,\"Neinformat\",((AI78+AJ78)-(AE78+AF78))*24),\"Nu a fost afectat producator/consumator\")),\"\")","v":""},{"$f":"IF(B78=\"X\",IF(AN78=\"DA\",IF(AU78<6,LEN(TRIM(U78))-LEN(SUBSTITUTE(U78,CHAR(44),\"\"))+1,0),\"-\"),\"\")","v":""},{"$f":"IF(B78=\"X\",IF(AN78=\"DA\",LEN(TRIM(U78))-LEN(SUBSTITUTE(U78,CHAR(44),\"\"))+1,\"-\"),\"\")","v":""},{"$f":"IF(B78=\"X\",IF(AN78=\"\",\"Afectat sau NU?\",IF(AN78=\"DA\",((AG78+AH78)-(AE78+AF78))*24,\"Nu a fost afectat producator/consumator\")),\"\")","v":""},{"$f":"IF(B78=\"X\",IF(AN78=\"DA\",IF(AX78>24,IF(BA78=\"NU\",0,LEN(TRIM(V78))-LEN(SUBSTITUTE(V78,CHAR(44),\"\"))+1),0),\"-\"),\"\")","v":""},{"$f":"IF(B78=\"X\",IF(AN78=\"DA\",IF(AX78>24,LEN(TRIM(V78))-LEN(SUBSTITUTE(V78,CHAR(44),\"\"))+1,0),\"-\"),\"\")","v":""},null,null,null,null,null,"Afectat sau NU?",{"$f":"IF(C78=\"X\",IF(AN78=\"DA\",IF(AND(BF78>=5,AK78<>\"\"),LEN(TRIM(V78))-LEN(SUBSTITUTE(V78,CHAR(44),\"\"))+1,0),\"-\"),\"\")","v":"-"},{"$f":"IF(C78=\"X\",IF(AN78=\"DA\",LEN(TRIM(V78))-LEN(SUBSTITUTE(V78,CHAR(44),\"\"))+1,\"-\"),\"\")","v":"-"},"Afectat sau NU?",{"$f":"IF(C78=\"X\",IF(AN78=\"DA\",IF(AND(BI78>=5,AI78<>\"\"),LEN(TRIM(U78))-LEN(SUBSTITUTE(U78,CHAR(44),\"\"))+1,0),\"-\"),\"\")","v":"-"},{"$f":"IF(C78=\"X\",IF(AN78=\"DA\",LEN(TRIM(U78))-LEN(SUBSTITUTE(U78,CHAR(44),\"\"))+1,\"-\"),\"\")","v":"-"},{"$f":"IF(C78=\"X\",IF(AN78=\"\",\"Afectat sau NU?\",IF(AN78=\"DA\",((AG78+AH78)-(Z78+AA78))*24,\"Nu a fost afectat producator/consumator\")),\"\")","v":"Afectat sau NU?"},{"$f":"IF(C78=\"X\",IF(AN78<>\"DA\",\"-\",IF(AND(AN78=\"DA\",BL78<=0),LEN(TRIM(V78))-LEN(SUBSTITUTE(V78,CHAR(44),\"\"))+1+LEN(TRIM(U78))-LEN(SUBSTITUTE(U78,CHAR(44),\"\"))+1,0)),\"\")","v":"-"},{"$f":"IF(C78=\"X\",IF(AN78=\"DA\",LEN(TRIM(V78))-LEN(SUBSTITUTE(V78,CHAR(44),\"\"))+1+LEN(TRIM(U78))-LEN(SUBSTITUTE(U78,CHAR(44),\"\"))+1,\"-\"),\"\")","v":"-"}]
[60,"-","x","Reabilitare conductă DN700 Bățani - Onești, Etapa 1- pregătirea conductei pentru transformarea în conductă godevilabilă",23804,"Oituz","Bacău",622831.62,524130.32,622831.62,524130.32,"-","-","SM0386D0","Oituz","-","-","-","-","SM-SD001",null,"Delgaz Grid","iunie - septembrie 2026",null,null,null,null,"Bacău",null,null,null,null,null,null,null,null,null,null,null,null,null,"PLRRM 2025-2030\nAnexa1_II_B1",null,"","","","","","","","","",null,null,null,null,null,"Afectat sau NU?","-","-","Afectat sau NU?","-","-","Afectat sau NU?","-","-"]
[61,"-","x","Reabilitare conductă DN700 Bățani - Onești, Etapa 1- pregătirea conductei pentru transformarea în conductă godevilabilă",23804,"Oituz","Bacău",623001.97,524169.25,623001.97,524169.25,"-","-","SM0387D0","SC Pa&Co Internațional Oituz","-","-","-","-","SM-CF001",null,"Pa&Co International","iunie - septembrie 2026",null,null,null,null,"Bacău",null,null,null,null,null,null,null,null,null,null,null,null,null,"PLRRM 2025-2030\nAnexa1_II_B1",null,"","","","","","","","","",null,null,null,null,null,"Afectat sau NU?","-","-","Afectat sau NU?","-","-","Afectat sau NU?","-","-"]
[62,"-","x","Reabilitare conductă DN700 Bățani - Onești, Etapa 1- pregătirea conductei pentru transformarea în conductă godevilabilă",23804,"Oituz","Bacău",624041.5,524592.28,624041.5,524592.28,"-","-","SM0909D0","Pa&Co Internațional Oituz locuință","-","-","-","-","SM-CF001",null,"Pa&Co International","iunie - septembrie 2026",null,null,null,null,"Bacău",null,null,null,null,null,null,null,null,null,null,null,null,null,"PLRRM 2025-2030\nAnexa1_II_B1",null,{"$f":"IF(B81=\"X\",IF(AN81=\"\",\"Afectat sau NU?\",IF(AN81=\"DA\",IF(((AK81+AL81)-(AE81+AF81))*24<-720,\"Neinformat\",((AK81+AL81)-(AE81+AF81))*24),\"Nu a fost afectat producator/consumator\")),\"\")","v":""},{"$f":"IF(B81=\"X\",IF(AN81=\"DA\",IF(AR81<6,LEN(TRIM(V81))-LEN(SUBSTITUTE(V81,CHAR(44),\"\"))+1,0),\"-\"),\"\")","v":""},{"$f":"IF(B81=\"X\",IF(AN81=\"DA\",LEN(TRIM(V81))-LEN(SUBSTITUTE(V81,CHAR(44),\"\"))+1,\"-\"),\"\")","v":""},{"$f":"IF(B81=\"X\",IF(AN81=\"\",\"Afectat sau NU?\",IF(AN81=\"DA\",IF(((AI81+AJ81)-(AE81+AF81))*24<-720,\"Neinformat\",((AI81+AJ81)-(AE81+AF81))*24),\"Nu a fost afectat producator/consumator\")),\"\")","v":""},{"$f":"IF(B81=\"X\",IF(AN81=\"DA\",IF(AU81<6,LEN(TRIM(U81))-LEN(SUBSTITUTE(U81,CHAR(44),\"\"))+1,0),\"-\"),\"\")","v":""},{"$f":"IF(B81=\"X\",IF(AN81=\"DA\",LEN(TRIM(U81))-LEN(SUBSTITUTE(U81,CHAR(44),\"\"))+1,\"-\"),\"\")","v":""},{"$f":"IF(B81=\"X\",IF(AN81=\"\",\"Afectat sau NU?\",IF(AN81=\"DA\",((AG81+AH81)-(AE81+AF81))*24,\"Nu a fost afectat producator/consumator\")),\"\")","v":""},{"$f":"IF(B81=\"X\",IF(AN81=\"DA\",IF(AX81>24,IF(BA81=\"NU\",0,LEN(TRIM(V81))-LEN(SUBSTITUTE(V81,CHAR(44),\"\"))+1),0),\"-\"),\"\")","v":""},{"$f":"IF(B81=\"X\",IF(AN81=\"DA\",IF(AX81>24,LEN(TRIM(V81))-LEN(SUBSTITUTE(V81,CHAR(44),\"\"))+1,0),\"-\"),\"\")","v":""},null,null,null,null,null,"Afectat sau NU?",{"$f":"IF(C81=\"X\",IF(AN81=\"DA\",IF(AND(BF81>=5,AK81<>\"\"),LEN(TRIM(V81))-LEN(SUBSTITUTE(V81,CHAR(44),\"\"))+1,0),\"-\"),\"\")","v":"-"},{"$f":"IF(C81=\"X\",IF(AN81=\"DA\",LEN(TRIM(V81))-LEN(SUBSTITUTE(V81,CHAR(44),\"\"))+1,\"-\"),\"\")","v":"-"},"Afectat sau NU?",{"$f":"IF(C81=\"X\",IF(AN81=\"DA\",IF(AND(BI81>=5,AI81<>\"\"),LEN(TRIM(U81))-LEN(SUBSTITUTE(U81,CHAR(44),\"\"))+1,0),\"-\"),\"\")","v":"-"},{"$f":"IF(C81=\"X\",IF(AN81=\"DA\",LEN(TRIM(U81))-LEN(SUBSTITUTE(U81,CHAR(44),\"\"))+1,\"-\"),\"\")","v":"-"},{"$f":"IF(C81=\"X\",IF(AN81=\"\",\"Afectat sau NU?\",IF(AN81=\"DA\",((AG81+AH81)-(Z81+AA81))*24,\"Nu a fost afectat producator/consumator\")),\"\")","v":"Afectat sau NU?"},{"$f":"IF(C81=\"X\",IF(AN81<>\"DA\",\"-\",IF(AND(AN81=\"DA\",BL81<=0),LEN(TRIM(V81))-LEN(SUBSTITUTE(V81,CHAR(44),\"\"))+1+LEN(TRIM(U81))-LEN(SUBSTITUTE(U81,CHAR(44),\"\"))+1,0)),\"\")","v":"-"},{"$f":"IF(C81=\"X\",IF(AN81=\"DA\",LEN(TRIM(V81))-LEN(SUBSTITUTE(V81,CHAR(44),\"\"))+1+LEN(TRIM(U81))-LEN(SUBSTITUTE(U81,CHAR(44),\"\"))+1,\"-\"),\"\")","v":"-"}]
[63,"-","x","Reabilitare conductă DN700 Bățani - Onești, Etapa 1- pregătirea conductei pentru transformarea în conductă godevilabilă",22585,"Filipești","Bacău",632633.77,526820.43999999994,632633.77,526820.43999999994,"-","-","SM0128D0","SC Fabrica de pâine Șerban Filipești","-","-","-","-","SM-CF001",null,"Fabrica de pâine Șerban","iunie - septembrie 2026",null,null,null,null,"Bacău",null,null,null,null,null,null,null,null,null,null,null,null,null,"PLRRM 2025-2030\nAnexa1_II_B1",null,{"$f":"IF(B82=\"X\",IF(AN82=\"\",\"Afectat sau NU?\",IF(AN82=\"DA\",IF(((AK82+AL82)-(AE82+AF82))*24<-720,\"Neinformat\",((AK82+AL82)-(AE82+AF82))*24),\"Nu a fost afectat producator/consumator\")),\"\")","v":""},{"$f":"IF(B82=\"X\",IF(AN82=\"DA\",IF(AR82<6,LEN(TRIM(V82))-LEN(SUBSTITUTE(V82,CHAR(44),\"\"))+1,0),\"-\"),\"\")","v":""},{"$f":"IF(B82=\"X\",IF(AN82=\"DA\",LEN(TRIM(V82))-LEN(SUBSTITUTE(V82,CHAR(44),\"\"))+1,\"-\"),\"\")","v":""},{"$f":"IF(B82=\"X\",IF(AN82=\"\",\"Afectat sau NU?\",IF(AN82=\"DA\",IF(((AI82+AJ82)-(AE82+AF82))*24<-720,\"Neinformat\",((AI82+AJ82)-(AE82+AF82))*24),\"Nu a fost afectat producator/consumator\")),\"\")","v":""},{"$f":"IF(B82=\"X\",IF(AN82=\"DA\",IF(AU82<6,LEN(TRIM(U82))-LEN(SUBSTITUTE(U82,CHAR(44),\"\"))+1,0),\"-\"),\"\")","v":""},{"$f":"IF(B82=\"X\",IF(AN82=\"DA\",LEN(TRIM(U82))-LEN(SUBSTITUTE(U82,CHAR(44),\"\"))+1,\"-\"),\"\")","v":""},{"$f":"IF(B82=\"X\",IF(AN82=\"\",\"Afectat sau NU?\",IF(AN82=\"DA\",((AG82+AH82)-(AE82+AF82))*24,\"Nu a fost afectat producator/consumator\")),\"\")","v":""},{"$f":"IF(B82=\"X\",IF(AN82=\"DA\",IF(AX82>24,IF(BA82=\"NU\",0,LEN(TRIM(V82))-LEN(SUBSTITUTE(V82,CHAR(44),\"\"))+1),0),\"-\"),\"\")","v":""},{"$f":"IF(B82=\"X\",IF(AN82=\"DA\",IF(AX82>24,LEN(TRIM(V82))-LEN(SUBSTITUTE(V82,CHAR(44),\"\"))+1,0),\"-\"),\"\")","v":""},null,null,null,null,null,"Afectat sau NU?",{"$f":"IF(C82=\"X\",IF(AN82=\"DA\",IF(AND(BF82>=5,AK82<>\"\"),LEN(TRIM(V82))-LEN(SUBSTITUTE(V82,CHAR(44),\"\"))+1,0),\"-\"),\"\")","v":"-"},{"$f":"IF(C82=\"X\",IF(AN82=\"DA\",LEN(TRIM(V82))-LEN(SUBSTITUTE(V82,CHAR(44),\"\"))+1,\"-\"),\"\")","v":"-"},"Afectat sau NU?",{"$f":"IF(C82=\"X\",IF(AN82=\"DA\",IF(AND(BI82>=5,AI82<>\"\"),LEN(TRIM(U82))-LEN(SUBSTITUTE(U82,CHAR(44),\"\"))+1,0),\"-\"),\"\")","v":"-"},{"$f":"IF(C82=\"X\",IF(AN82=\"DA\",LEN(TRIM(U82))-LEN(SUBSTITUTE(U82,CHAR(44),\"\"))+1,\"-\"),\"\")","v":"-"},{"$f":"IF(C82=\"X\",IF(AN82=\"\",\"Afectat sau NU?\",IF(AN82=\"DA\",((AG82+AH82)-(Z82+AA82))*24,\"Nu a fost afectat producator/consumator\")),\"\")","v":"Afectat sau NU?"},{"$f":"IF(C82=\"X\",IF(AN82<>\"DA\",\"-\",IF(AND(AN82=\"DA\",BL82<=0),LEN(TRIM(V82))-LEN(SUBSTITUTE(V82,CHAR(44),\"\"))+1+LEN(TRIM(U82))-LEN(SUBSTITUTE(U82,CHAR(44),\"\"))+1,0)),\"\")","v":"-"},{"$f":"IF(C82=\"X\",IF(AN82=\"DA\",LEN(TRIM(V82))-LEN(SUBSTITUTE(V82,CHAR(44),\"\"))+1+LEN(TRIM(U82))-LEN(SUBSTITUTE(U82,CHAR(44),\"\"))+1,\"-\"),\"\")","v":"-"}]
[64,"-","x","Pregătire conductă de transport gaze naturale DN700 Inel București, tronson Linde Gaz - Moara Domnească în vederea transformării în conductă godevilabilă",179132,"București","București",577613.29,325145.01,577613.29,325145.01,"-","-","SM0151D0","București CET Vest","-","-","-","-","SM-SD001",null,"Distrigaz Sud Rețele","mai - septembrie 2026",null,null,null,null,"București",null,null,null,null,null,null,null,null,null,null,null,null,null,"PLRRM 2025-2030\nAnexa1_II_B8",null,{"$f":"IF(B83=\"X\",IF(AN83=\"\",\"Afectat sau NU?\",IF(AN83=\"DA\",IF(((AK83+AL83)-(AE83+AF83))*24<-720,\"Neinformat\",((AK83+AL83)-(AE83+AF83))*24),\"Nu a fost afectat producator/consumator\")),\"\")","v":""},{"$f":"IF(B83=\"X\",IF(AN83=\"DA\",IF(AR83<6,LEN(TRIM(V83))-LEN(SUBSTITUTE(V83,CHAR(44),\"\"))+1,0),\"-\"),\"\")","v":""},{"$f":"IF(B83=\"X\",IF(AN83=\"DA\",LEN(TRIM(V83))-LEN(SUBSTITUTE(V83,CHAR(44),\"\"))+1,\"-\"),\"\")","v":""},{"$f":"IF(B83=\"X\",IF(AN83=\"\",\"Afectat sau NU?\",IF(AN83=\"DA\",IF(((AI83+AJ83)-(AE83+AF83))*24<-720,\"Neinformat\",((AI83+AJ83)-(AE83+AF83))*24),\"Nu a fost afectat producator/consumator\")),\"\")","v":""},{"$f":"IF(B83=\"X\",IF(AN83=\"DA\",IF(AU83<6,LEN(TRIM(U83))-LEN(SUBSTITUTE(U83,CHAR(44),\"\"))+1,0),\"-\"),\"\")","v":""},{"$f":"IF(B83=\"X\",IF(AN83=\"DA\",LEN(TRIM(U83))-LEN(SUBSTITUTE(U83,CHAR(44),\"\"))+1,\"-\"),\"\")","v":""},{"$f":"IF(B83=\"X\",IF(AN83=\"\",\"Afectat sau NU?\",IF(AN83=\"DA\",((AG83+AH83)-(AE83+AF83))*24,\"Nu a fost afectat producator/consumator\")),\"\")","v":""},{"$f":"IF(B83=\"X\",IF(AN83=\"DA\",IF(AX83>24,IF(BA83=\"NU\",0,LEN(TRIM(V83))-LEN(SUBSTITUTE(V83,CHAR(44),\"\"))+1),0),\"-\"),\"\")","v":""},{"$f":"IF(B83=\"X\",IF(AN83=\"DA\",IF(AX83>24,LEN(TRIM(V83))-LEN(SUBSTITUTE(V83,CHAR(44),\"\"))+1,0),\"-\"),\"\")","v":""},null,null,null,null,null,"Afectat sau NU?",{"$f":"IF(C83=\"X\",IF(AN83=\"DA\",IF(AND(BF83>=5,AK83<>\"\"),LEN(TRIM(V83))-LEN(SUBSTITUTE(V83,CHAR(44),\"\"))+1,0),\"-\"),\"\")","v":"-"},{"$f":"IF(C83=\"X\",IF(AN83=\"DA\",LEN(TRIM(V83))-LEN(SUBSTITUTE(V83,CHAR(44),\"\"))+1,\"-\"),\"\")","v":"-"},"Afectat sau NU?",{"$f":"IF(C83=\"X\",IF(AN83=\"DA\",IF(AND(BI83>=5,AI83<>\"\"),LEN(TRIM(U83))-LEN(SUBSTITUTE(U83,CHAR(44),\"\"))+1,0),\"-\"),\"\")","v":"-"},{"$f":"IF(C83=\"X\",IF(AN83=\"DA\",LEN(TRIM(U83))-LEN(SUBSTITUTE(U83,CHAR(44),\"\"))+1,\"-\"),\"\")","v":"-"},{"$f":"IF(C83=\"X\",IF(AN83=\"\",\"Afectat sau NU?\",IF(AN83=\"DA\",((AG83+AH83)-(Z83+AA83))*24,\"Nu a fost afectat producator/consumator\")),\"\")","v":"Afectat sau NU?"},{"$f":"IF(C83=\"X\",IF(AN83<>\"DA\",\"-\",IF(AND(AN83=\"DA\",BL83<=0),LEN(TRIM(V83))-LEN(SUBSTITUTE(V83,CHAR(44),\"\"))+1+LEN(TRIM(U83))-LEN(SUBSTITUTE(U83,CHAR(44),\"\"))+1,0)),\"\")","v":"-"},{"$f":"IF(C83=\"X\",IF(AN83=\"DA\",LEN(TRIM(V83))-LEN(SUBSTITUTE(V83,CHAR(44),\"\"))+1+LEN(TRIM(U83))-LEN(SUBSTITUTE(U83,CHAR(44),\"\"))+1,\"-\"),\"\")","v":"-"}]
[65,"-","x","Pregătire conductă de transport gaze naturale DN700 Inel București, tronson Linde Gaz - Moara Domnească în vederea transformării în conductă godevilabilă",102053,"Olteni","Ilfov",577911.68999999994,322107.23,577911.68999999994,322107.23,"-","-","SM1224D0","Olteni","-","-","-","-","SM-SD001",null,"Premier Energy","mai - septembrie 2026",null,null,null,null,"București",null,null,null,null,null,null,null,null,null,null,null,null,null,"PLRRM 2025-2030\nAnexa1_II_B8",null,{"$f":"IF(B84=\"X\",IF(AN84=\"\",\"Afectat sau NU?\",IF(AN84=\"DA\",IF(((AK84+AL84)-(AE84+AF84))*24<-720,\"Neinformat\",((AK84+AL84)-(AE84+AF84))*24),\"Nu a fost afectat producator/consumator\")),\"\")","v":""},{"$f":"IF(B84=\"X\",IF(AN84=\"DA\",IF(AR84<6,LEN(TRIM(V84))-LEN(SUBSTITUTE(V84,CHAR(44),\"\"))+1,0),\"-\"),\"\")","v":""},{"$f":"IF(B84=\"X\",IF(AN84=\"DA\",LEN(TRIM(V84))-LEN(SUBSTITUTE(V84,CHAR(44),\"\"))+1,\"-\"),\"\")","v":""},{"$f":"IF(B84=\"X\",IF(AN84=\"\",\"Afectat sau NU?\",IF(AN84=\"DA\",IF(((AI84+AJ84)-(AE84+AF84))*24<-720,\"Neinformat\",((AI84+AJ84)-(AE84+AF84))*24),\"Nu a fost afectat producator/consumator\")),\"\")","v":""},{"$f":"IF(B84=\"X\",IF(AN84=\"DA\",IF(AU84<6,LEN(TRIM(U84))-LEN(SUBSTITUTE(U84,CHAR(44),\"\"))+1,0),\"-\"),\"\")","v":""},{"$f":"IF(B84=\"X\",IF(AN84=\"DA\",LEN(TRIM(U84))-LEN(SUBSTITUTE(U84,CHAR(44),\"\"))+1,\"-\"),\"\")","v":""},{"$f":"IF(B84=\"X\",IF(AN84=\"\",\"Afectat sau NU?\",IF(AN84=\"DA\",((AG84+AH84)-(AE84+AF84))*24,\"Nu a fost afectat producator/consumator\")),\"\")","v":""},{"$f":"IF(B84=\"X\",IF(AN84=\"DA\",IF(AX84>24,IF(BA84=\"NU\",0,LEN(TRIM(V84))-LEN(SUBSTITUTE(V84,CHAR(44),\"\"))+1),0),\"-\"),\"\")","v":""},{"$f":"IF(B84=\"X\",IF(AN84=\"DA\",IF(AX84>24,LEN(TRIM(V84))-LEN(SUBSTITUTE(V84,CHAR(44),\"\"))+1,0),\"-\"),\"\")","v":""},null,null,null,null,null,"Afectat sau NU?",{"$f":"IF(C84=\"X\",IF(AN84=\"DA\",IF(AND(BF84>=5,AK84<>\"\"),LEN(TRIM(V84))-LEN(SUBSTITUTE(V84,CHAR(44),\"\"))+1,0),\"-\"),\"\")","v":"-"},{"$f":"IF(C84=\"X\",IF(AN84=\"DA\",LEN(TRIM(V84))-LEN(SUBSTITUTE(V84,CHAR(44),\"\"))+1,\"-\"),\"\")","v":"-"},"Afectat sau NU?",{"$f":"IF(C84=\"X\",IF(AN84=\"DA\",IF(AND(BI84>=5,AI84<>\"\"),LEN(TRIM(U84))-LEN(SUBSTITUTE(U84,CHAR(44),\"\"))+1,0),\"-\"),\"\")","v":"-"},{"$f":"IF(C84=\"X\",IF(AN84=\"DA\",LEN(TRIM(U84))-LEN(SUBSTITUTE(U84,CHAR(44),\"\"))+1,\"-\"),\"\")","v":"-"},{"$f":"IF(C84=\"X\",IF(AN84=\"\",\"Afectat sau NU?\",IF(AN84=\"DA\",((AG84+AH84)-(Z84+AA84))*24,\"Nu a fost afectat producator/consumator\")),\"\")","v":"Afectat sau NU?"},{"$f":"IF(C84=\"X\",IF(AN84<>\"DA\",\"-\",IF(AND(AN84=\"DA\",BL84<=0),LEN(TRIM(V84))-LEN(SUBSTITUTE(V84,CHAR(44),\"\"))+1+LEN(TRIM(U84))-LEN(SUBSTITUTE(U84,CHAR(44),\"\"))+1,0)),\"\")","v":"-"},{"$f":"IF(C84=\"X\",IF(AN84=\"DA\",LEN(TRIM(V84))-LEN(SUBSTITUTE(V84,CHAR(44),\"\"))+1+LEN(TRIM(U84))-LEN(SUBSTITUTE(U84,CHAR(44),\"\"))+1,\"-\"),\"\")","v":"-"}]
[66,"-","x","Pregătire conductă de transport gaze naturale DN700 Inel București, tronson Linde Gaz - Moara Domnească în vederea transformării în conductă godevilabilă",179230,"Bragadiru","Ilfov",578545.56000000006,319774.34000000003,578545.56000000006,319774.34000000003,"-","-","SM0250D1","SC Goodwork Bragadiru","-","-","-","-","SM-SD001",null,"Distrigaz Sud Rețele","mai - septembrie 2026",null,null,null,null,"București",null,null,null,null,null,null,null,null,null,null,null,null,null,"PLRRM 2025-2030\nAnexa1_II_B8",null,{"$f":"IF(B85=\"X\",IF(AN85=\"\",\"Afectat sau NU?\",IF(AN85=\"DA\",IF(((AK85+AL85)-(AE85+AF85))*24<-720,\"Neinformat\",((AK85+AL85)-(AE85+AF85))*24),\"Nu a fost afectat producator/consumator\")),\"\")","v":""},{"$f":"IF(B85=\"X\",IF(AN85=\"DA\",IF(AR85<6,LEN(TRIM(V85))-LEN(SUBSTITUTE(V85,CHAR(44),\"\"))+1,0),\"-\"),\"\")","v":""},{"$f":"IF(B85=\"X\",IF(AN85=\"DA\",LEN(TRIM(V85))-LEN(SUBSTITUTE(V85,CHAR(44),\"\"))+1,\"-\"),\"\")","v":""},{"$f":"IF(B85=\"X\",IF(AN85=\"\",\"Afectat sau NU?\",IF(AN85=\"DA\",IF(((AI85+AJ85)-(AE85+AF85))*24<-720,\"Neinformat\",((AI85+AJ85)-(AE85+AF85))*24),\"Nu a fost afectat producator/consumator\")),\"\")","v":""},{"$f":"IF(B85=\"X\",IF(AN85=\"DA\",IF(AU85<6,LEN(TRIM(U85))-LEN(SUBSTITUTE(U85,CHAR(44),\"\"))+1,0),\"-\"),\"\")","v":""},{"$f":"IF(B85=\"X\",IF(AN85=\"DA\",LEN(TRIM(U85))-LEN(SUBSTITUTE(U85,CHAR(44),\"\"))+1,\"-\"),\"\")","v":""},{"$f":"IF(B85=\"X\",IF(AN85=\"\",\"Afectat sau NU?\",IF(AN85=\"DA\",((AG85+AH85)-(AE85+AF85))*24,\"Nu a fost afectat producator/consumator\")),\"\")","v":""},{"$f":"IF(B85=\"X\",IF(AN85=\"DA\",IF(AX85>24,IF(BA85=\"NU\",0,LEN(TRIM(V85))-LEN(SUBSTITUTE(V85,CHAR(44),\"\"))+1),0),\"-\"),\"\")","v":""},{"$f":"IF(B85=\"X\",IF(AN85=\"DA\",IF(AX85>24,LEN(TRIM(V85))-LEN(SUBSTITUTE(V85,CHAR(44),\"\"))+1,0),\"-\"),\"\")","v":""},null,null,null,null,null,"Afectat sau NU?",{"$f":"IF(C85=\"X\",IF(AN85=\"DA\",IF(AND(BF85>=5,AK85<>\"\"),LEN(TRIM(V85))-LEN(SUBSTITUTE(V85,CHAR(44),\"\"))+1,0),\"-\"),\"\")","v":"-"},{"$f":"IF(C85=\"X\",IF(AN85=\"DA\",LEN(TRIM(V85))-LEN(SUBSTITUTE(V85,CHAR(44),\"\"))+1,\"-\"),\"\")","v":"-"},"Afectat sau NU?",{"$f":"IF(C85=\"X\",IF(AN85=\"DA\",IF(AND(BI85>=5,AI85<>\"\"),LEN(TRIM(U85))-LEN(SUBSTITUTE(U85,CHAR(44),\"\"))+1,0),\"-\"),\"\")","v":"-"},{"$f":"IF(C85=\"X\",IF(AN85=\"DA\",LEN(TRIM(U85))-LEN(SUBSTITUTE(U85,CHAR(44),\"\"))+1,\"-\"),\"\")","v":"-"},{"$f":"IF(C85=\"X\",IF(AN85=\"\",\"Afectat sau NU?\",IF(AN85=\"DA\",((AG85+AH85)-(Z85+AA85))*24,\"Nu a fost afectat producator/consumator\")),\"\")","v":"Afectat sau NU?"},{"$f":"IF(C85=\"X\",IF(AN85<>\"DA\",\"-\",IF(AND(AN85=\"DA\",BL85<=0),LEN(TRIM(V85))-LEN(SUBSTITUTE(V85,CHAR(44),\"\"))+1+LEN(TRIM(U85))-LEN(SUBSTITUTE(U85,CHAR(44),\"\"))+1,0)),\"\")","v":"-"},{"$f":"IF(C85=\"X\",IF(AN85=\"DA\",LEN(TRIM(V85))-LEN(SUBSTITUTE(V85,CHAR(44),\"\"))+1+LEN(TRIM(U85))-LEN(SUBSTITUTE(U85,CHAR(44),\"\"))+1,\"-\"),\"\")","v":"-"}]
[67,"-","x","Pregătire conductă de transport gaze naturale DN700 Inel București, tronson Linde Gaz - Moara Domnească în vederea transformării în conductă godevilabilă",179230,"Bragadiru","Ilfov",578545.56000000006,319774.34000000003,578545.56000000006,319774.34000000003,"-","-","SM0250D2","Bragadiru","-","-","-","-","SM-SD001",null,"Distrigaz Sud Rețele","mai - septembrie 2026",null,null,null,null,"București",null,null,null,null,null,null,null,null,null,null,null,null,null,"PLRRM 2025-2030\nAnexa1_II_B8",null,"","","","","","","","","",null,null,null,null,null,"Afectat sau NU?","-","-","Afectat sau NU?","-","-","Afectat sau NU?","-","-"]
[{"$f":"A86+1","v":68},"-","x","Pregătire conductă de transport gaze naturale DN700 Inel București, tronson Linde Gaz - Moara Domnească în vederea transformării în conductă godevilabilă",179230,"Bragadiru","Ilfov",579794.53,320163.28999999998,579794.53,320163.28999999998,"-","-","SM0940D0"," SC Acvatot Bragadiru","-","-","-","-","SM-CF001",null,"Acvatot","mai - septembrie 2026",null,null,null,null,"București",null,null,null,null,null,null,null,null,null,null,null,null,null,"PLRRM 2025-2030\nAnexa1_II_B8",null,"","","","","","","","","",null,null,null,null,null,"Afectat sau NU?","-","-","Afectat sau NU?","-","-","Afectat sau NU?","-","-"]
[69,"-","x","Pregătire conductă de transport gaze naturale DN700 Inel București, tronson Linde Gaz - Moara Domnească în vederea transformării în conductă godevilabilă",179418,"Măgurele","Ilfov",583333.36,319855.82,583333.36,319855.82,"-","-","SM0252D0","Măgurele București","-","-","-","-","SM-SD001",null,"Distrigaz Sud Rețele","mai - septembrie 2026",null,null,null,null,"București",null,null,null,null,null,null,null,null,null,null,null,null,null,"PLRRM 2025-2030\nAnexa1_II_B8",null,"","","","","","","","","",null,null,null,null,null,"Afectat sau NU?","-","-","Afectat sau NU?","-","-","Afectat sau NU?","-","-"]
[70,"-","x","Pregătire conductă de transport gaze naturale DN700 Inel București, tronson Linde Gaz - Moara Domnească în vederea transformării în conductă godevilabilă",179258,"Chiajna","Ilfov",576726.56999999995,326494.11,576726.56999999995,326494.11,"-","-","SM0154D0","SC Linde Gaz București","-","-","-","-","SM-SD001",null,"Distrigaz Sud Rețele","mai - septembrie 2026",null,null,null,null,"București",null,null,null,null,null,null,null,null,null,null,null,null,null,"PLRRM 2025-2030\nAnexa1_II_B8",null,"","","","","","","","","",null,null,null,null,null,"Afectat sau NU?","-","-","Afectat sau NU?","-","-","Afectat sau NU?","-","-"]
[71,"-","x","Pregătire conductă de transport gaze naturale DN700 Inel București, tronson Linde Gaz - Moara Domnească în vederea transformării în conductă godevilabilă",179258,"Chiajna","Ilfov",576624.93999999994,327167.40999999997,576624.93999999994,327167.40999999997,"-","-","SM0170D0","SC Complex Carrefour Chiajna","-","-","-","-","SM-SD001",null,"Distrigaz Sud Rețele","mai - septembrie 2026",null,null,null,null,"București",null,null,null,null,null,null,null,null,null,null,null,null,null,"PLRRM 2025-2030\nAnexa1_II_B8",null,"","","","","","","","","",null,null,null,null,null,"Afectat sau NU?","-","-","Afectat sau NU?","-","-","Afectat sau NU?","-","-"]
[72,"-","x","Pregătire conductă de transport gaze naturale DN700 Inel București, tronson Linde Gaz - Moara Domnească în vederea transformării în conductă godevilabilă",179490,"Otopeni","Ilfov",585204.41,338698.66,585204.41,338698.66,"-","-","SM0169D0","SC Eurial Iinvest Otopeni","-","-","-","-","SM-CF001",null,"Eurial Invest","mai - septembrie 2026",null,null,null,null,"București",null,null,null,null,null,null,null,null,null,null,null,null,null,"PLRRM 2025-2030\nAnexa1_II_B8",null,"","","","","","","","","",null,null,null,null,null,"Afectat sau NU?","-","-","Afectat sau NU?","-","-","Afectat sau NU?","-","-"]
[73,"-","x","Pregătire conductă de transport gaze naturale DN700 Inel București, tronson Linde Gaz - Moara Domnească în vederea transformării în conductă godevilabilă",179490,"Otopeni","Ilfov",586006.49,338926.93,586006.49,338926.93,"-","-","SM0127D0","Otopeni","-","-","-","-","SM-SD001",null,"Premier Energy","mai - septembrie 2026",null,null,null,null,"București",null,null,null,null,null,null,null,null,null,null,null,null,null,"PLRRM 2025-2030\nAnexa1_II_B8",null,"","","","","","","","","",null,null,null,null,null,"Afectat sau NU?","-","-","Afectat sau NU?","-","-","Afectat sau NU?","-","-"]
[74,"-","x","Pregătire conductă de transport gaze naturale DN700 Inel București, tronson Linde Gaz - Moara Domnească în vederea transformării în conductă godevilabilă",105589,"Tunari","Ilfov",590859.85,338211.21,590859.85,338211.21,"-","-","SM0168D0","București Tunari","-","-","-","-","SM-SD001",null,"Distrigaz Sud Rețele","mai - septembrie 2026",null,null,null,null,"București",null,null,null,null,null,null,null,null,null,null,null,null,null,"PLRRM 2025-2030\nAnexa1_II_B8",null,"","","","","","","","","",null,null,null,null,null,"Afectat sau NU?","-","-","Afectat sau NU?","-","-","Afectat sau NU?","-","-"]
[75,"-","x","Pregătire conductă de transport gaze naturale DN700 Inel București, tronson Linde Gaz - Moara Domnească în vederea transformării în conductă godevilabilă",105589,"Tunari","Ilfov",590859.85,338211.21,590859.85,338211.21,"-","-","SM0168D1","Cartier Pipera","-","-","-","-","SM-SD001",null,"Premier Energy","mai - septembrie 2026",null,null,null,null,"București",null,null,null,null,null,null,null,null,null,null,null,null,null,"PLRRM 2025-2030\nAnexa1_II_B8",null,"","","","","","","","","",null,null,null,null,null,"Afectat sau NU?","-","-","Afectat sau NU?","-","-","Afectat sau NU?","-","-"]
[76,"-","x","Pregătire conductă de transport gaze naturale DN700 Inel București, tronson Linde Gaz - Moara Domnească în vederea transformării în conductă godevilabilă",105428,"Ștefăneștii de Jos","Ilfov",595033.81999999995,336741.93,595033.81999999995,336741.93,"-","-","SM1072D0","Ștefăneștii de Jos","-","-","-","-","SM-SD001",null,"Distrigaz Sud Rețele","mai - septembrie 2026",null,null,null,null,"București",null,null,null,null,null,null,null,null,null,null,null,null,null,"PLRRM 2025-2030\nAnexa1_II_B8",null,"","","","","","","","","",null,null,null,null,null,"Afectat sau NU?","-","-","Afectat sau NU?","-","-","Afectat sau NU?","-","-"]
[77,"-","x","Mărire capacitate SRM Brătuleni Vorovești, jud. Iași",95079,"Iași","Iași",688243.26,633571.56000000006,688243.26,633571.56000000006,"-","-","SM0480D1","SC Antibiotice Iași","-","-","-","-","SM-CF001",null,"Antibiotice","iulie - august 2026",null,null,null,null,"Bacău",null,null,null,null,null,null,null,null,null,null,null,null,null,"PMDI 2025-2027\nAnexa17_A.14",null,"","","","","","","","","",null,null,null,null,null,"Afectat sau NU?","-","-","Afectat sau NU?","-","-","Afectat sau NU?","-","-"]
[78,"-","x","Mărire capacitate SRM Brătuleni Vorovești, jud. Iași",95079,"Iași","Iași",688240.6,633587.41,688240.6,633587.41,"-","-","SM0480D2","Uricani","-","-","-","-","SM-SD001",null,"Delgaz Grid","iulie - august 2026",null,null,null,null,"Bacău",null,null,null,null,null,null,null,null,null,null,null,null,null,"PMDI 2025-2027\nAnexa17_A.14",null,"","","","","","","","","",null,null,null,null,null,"Afectat sau NU?","-","-","Afectat sau NU?","-","-","Afectat sau NU?","-","-"]
[79,"-","x","Mărire capacitate SRM Brătuleni Vorovești, jud. Iași",95079,"Iași","Iași",688243.26,633571.56000000006,688243.26,633571.56000000006,"-","-","SM0480D3","Brătuleni-Vorovești","-","-","-","-","SM-SD001",null,"Gazmir Iași","iulie - august 2026",null,null,null,null,"Bacău",null,null,null,null,null,null,null,null,null,null,null,null,null,"PMDI 2025-2027\nAnexa17_A.14",null,"","","","","","","","","",null,null,null,null,null,"Afectat sau NU?","-","-","Afectat sau NU?","-","-","Afectat sau NU?","-","-"]
[80,"-","x","Mărire capacitate SRM Tamășeni, jud. Neamț",120913,"Simionești","Neamț",642886.71,610114.07999999996,642886.71,610114.07999999996,"-","-","SM1097D0","Tămășeni","-","-","-","-","SM-SD001",null,"Mihoc Oil","mai - iulie 2026",null,null,null,null,"Bacău",null,null,null,null,null,null,null,null,null,null,null,null,null,"PMDI 2025-2027\nAnexa17_A.20",null,"","","","","","","","","",null,null,null,null,null,"Afectat sau NU?","-","-","Afectat sau NU?","-","-","Afectat sau NU?","-","-"]
[81,"-","x","SRM Moinești I (Dealu Mare) racordare la SNTGN respectiv la Sistemul de distributie gaze naturale",20885,"Moinești","Bacău",612206.31999999995,550311.31000000006,612206.31999999995,550311.31000000006,"-","-","SM0437D0","Moinești II Văsâiești","-","-","-","-","SM-SD001",null,"Delgaz Grid","aprilie - iunie 2026",null,null,null,null,"Bacău",null,null,null,null,null,null,null,null,null,null,null,null,null,"PMDI 2025-2027\nAnexa5_A.1",null,"","","","","","","","","",null,null,null,null,null,"Afectat sau NU?","-","-","Afectat sau NU?","-","-","Afectat sau NU?","-","-"]
[{"$f":"A100+1","v":82},"-","x","SRM Moinești I (Dealu Mare) racordare la SNTGN respectiv la Sistemul de distributie gaze naturale",20885,"Moinești","Bacău",613113.19999999995,553437.6,613113.19999999995,553437.6,"-","-","SM0440D0","Moinești I Dealu Mare","-","-","-","-","SM-SD001",null,"Delgaz Grid","aprilie - iunie 2026",null,null,null,null,"Bacău",null,null,null,null,null,null,null,null,null,null,null,null,null,"PMDI 2025-2027\nAnexa5_A.1",null,"","","","","","","","","",null,null,null,null,null,"Afectat sau NU?","-","-","Afectat sau NU?","-","-","Afectat sau NU?","-","-"]
[83,"x","-","Lucrări de sistematizare pe conducta DN200 racord SRM Brădești",83160,"Brădești","Harghita",526395.76,536906.31999999995,526395.76,536906.31999999995,"-","-","SM0421D0","Brădești","-","-","-","-","SM-SD001","Nova Power, Colterm, CPL Concordia, Delgaz, Design Proiect, Distrigaz Vest, Engie, E.on Energie, Electrica Furnizare, Energy Core, Energy Distribution, PPC Energie, Entrex, Eye Mall, Premier Energy Trading, Gaz Est, Gazmir, Ges Furnizare, Getica 95, Local Gaz, Mihoc Oil, Met România, MVM Future, Next Energy Distribution, Petrom, Premier Energy, Prisma Serv, Gas Provider, Renovatio, Romgaz, MDA Energy, Solprim, Tinmar, Transenergo, Gaz Vest Trading","Delgaz Grid","-","2025-10-02","10:00:00","2025-10-02","18:00:00","Brașov","Efectuată",null,"2025-10-02","10:00:00","2025-10-02","17:45:00","2025-10-02","10:32:00","2025-10-02","10:28:00","82083/30.09.2025","DA",null,"-",null,{"$f":"IF(B102=\"X\",IF(AN102=\"\",\"Afectat sau NU?\",IF(AN102=\"DA\",IF(((AK102+AL102)-(AE102+AF102))*24<-720,\"Neinformat\",((AK102+AL102)-(AE102+AF102))*24),\"Nu a fost afectat producator/consumator\")),\"\")","v":0.46666666679084301},{"$f":"IF(B102=\"X\",IF(AN102=\"DA\",IF(AR102<6,LEN(TRIM(V102))-LEN(SUBSTITUTE(V102,CHAR(44),\"\"))+1,0),\"-\"),\"\")","v":1},{"$f":"IF(B102=\"X\",IF(AN102=\"DA\",LEN(TRIM(V102))-LEN(SUBSTITUTE(V102,CHAR(44),\"\"))+1,\"-\"),\"\")","v":1},{"$f":"IF(B102=\"X\",IF(AN102=\"\",\"Afectat sau NU?\",IF(AN102=\"DA\",IF(((AI102+AJ102)-(AE102+AF102))*24<-720,\"Neinformat\",((AI102+AJ102)-(AE102+AF102))*24),\"Nu a fost afectat producator/consumator\")),\"\")","v":0.53333333332557231},{"$f":"IF(B102=\"X\",IF(AN102=\"DA\",IF(AU102<6,LEN(TRIM(U102))-LEN(SUBSTITUTE(U102,CHAR(44),\"\"))+1,0),\"-\"),\"\")","v":35},{"$f":"IF(B102=\"X\",IF(AN102=\"DA\",LEN(TRIM(U102))-LEN(SUBSTITUTE(U102,CHAR(44),\"\"))+1,\"-\"),\"\")","v":35},{"$f":"IF(B102=\"X\",IF(AN102=\"\",\"Afectat sau NU?\",IF(AN102=\"DA\",((AG102+AH102)-(AE102+AF102))*24,\"Nu a fost afectat producator/consumator\")),\"\")","v":7.7500000001164153},{"$f":"IF(B102=\"X\",IF(AN102=\"DA\",IF(AX102>24,IF(BA102=\"NU\",0,LEN(TRIM(V102))-LEN(SUBSTITUTE(V102,CHAR(44),\"\"))+1),0),\"-\"),\"\")","v":0},{"$f":"IF(B102=\"X\",IF(AN102=\"DA\",IF(AX102>24,LEN(TRIM(V102))-LEN(SUBSTITUTE(V102,CHAR(44),\"\"))+1,0),\"-\"),\"\")","v":0},null,null,null,null,null,{"$f":"IF(C102=\"X\",IF(AN102=\"\",\"Afectat sau NU?\",IF(AN102=\"DA\",IF(AK102=\"\",\"Neinformat\",NETWORKDAYS((AK102+1)+AL102,(AE102-1)+AF102,$BS$2:$BS$18)),\"Nu a fost afectat producator/consumator\")),\"\")","v":""},{"$f":"IF(C102=\"X\",IF(AN102=\"DA\",IF(AND(BF102>=5,AK102<>\"\"),LEN(TRIM(V102))-LEN(SUBSTITUTE(V102,CHAR(44),\"\"))+1,0),\"-\"),\"\")","v":""},{"$f":"IF(C102=\"X\",IF(AN102=\"DA\",LEN(TRIM(V102))-LEN(SUBSTITUTE(V102,CHAR(44),\"\"))+1,\"-\"),\"\")","v":""},{"$f":"IF(C102=\"X\",IF(AN102=\"\",\"Afectat sau NU?\",IF(AN102=\"DA\",IF(AI102=\"\",\"Neinformat\",NETWORKDAYS((AI102+1)+AJ102,(AE102-1)+AF102,$BS$2:$BS$18)),\"Nu a fost afectat producator/consumator\")),\"\")","v":""},{"$f":"IF(C102=\"X\",IF(AN102=\"DA\",IF(AND(BI102>=5,AI102<>\"\"),LEN(TRIM(U102))-LEN(SUBSTITUTE(U102,CHAR(44),\"\"))+1,0),\"-\"),\"\")","v":""},{"$f":"IF(C102=\"X\",IF(AN102=\"DA\",LEN(TRIM(U102))-LEN(SUBSTITUTE(U102,CHAR(44),\"\"))+1,\"-\"),\"\")","v":""},{"$f":"IF(C102=\"X\",IF(AN102=\"\",\"Afectat sau NU?\",IF(AN102=\"DA\",((AG102+AH102)-(Z102+AA102))*24,\"Nu a fost afectat producator/consumator\")),\"\")","v":""},{"$f":"IF(C102=\"X\",IF(AN102<>\"DA\",\"-\",IF(AND(AN102=\"DA\",BL102<=0),LEN(TRIM(V102))-LEN(SUBSTITUTE(V102,CHAR(44),\"\"))+1+LEN(TRIM(U102))-LEN(SUBSTITUTE(U102,CHAR(44),\"\"))+1,0)),\"\")","v":""},{"$f":"IF(C102=\"X\",IF(AN102=\"DA\",LEN(TRIM(V102))-LEN(SUBSTITUTE(V102,CHAR(44),\"\"))+1+LEN(TRIM(U102))-LEN(SUBSTITUTE(U102,CHAR(44),\"\"))+1,\"-\"),\"\")","v":""}]
[84,"x","-","Înlocuire contor pe linia de măsurare SC Transavia Brașov în SRM Avicola Brașov",40205,"Brașov","Brașov",540664.06999999995,459648.46,540664.06999999995,459648.46,"-","-","SM0053D2","SC Institutul Pajiști Brașov","-","-","-","-","SM-CF001","Engie","Institutul de Cercetare - Dezvoltare pentru Pajiști Brașov","-","2025-10-10","12:00:00","2025-10-10","13:00:00","Brașov","Efectuată",null,"2025-10-10","12:00:00","2025-10-10","13:00:00","2025-10-10","12:18:00","2025-10-10","12:07:00","85752/09.10.2025","DA",null,"-",null,{"$f":"IF(B103=\"X\",IF(AN103=\"\",\"Afectat sau NU?\",IF(AN103=\"DA\",IF(((AK103+AL103)-(AE103+AF103))*24<-720,\"Neinformat\",((AK103+AL103)-(AE103+AF103))*24),\"Nu a fost afectat producator/consumator\")),\"\")","v":0.11666666669771075},{"$f":"IF(B103=\"X\",IF(AN103=\"DA\",IF(AR103<6,LEN(TRIM(V103))-LEN(SUBSTITUTE(V103,CHAR(44),\"\"))+1,0),\"-\"),\"\")","v":1},{"$f":"IF(B103=\"X\",IF(AN103=\"DA\",LEN(TRIM(V103))-LEN(SUBSTITUTE(V103,CHAR(44),\"\"))+1,\"-\"),\"\")","v":1},{"$f":"IF(B103=\"X\",IF(AN103=\"\",\"Afectat sau NU?\",IF(AN103=\"DA\",IF(((AI103+AJ103)-(AE103+AF103))*24<-720,\"Neinformat\",((AI103+AJ103)-(AE103+AF103))*24),\"Nu a fost afectat producator/consumator\")),\"\")","v":0.29999999993015081},{"$f":"IF(B103=\"X\",IF(AN103=\"DA\",IF(AU103<6,LEN(TRIM(U103))-LEN(SUBSTITUTE(U103,CHAR(44),\"\"))+1,0),\"-\"),\"\")","v":1},{"$f":"IF(B103=\"X\",IF(AN103=\"DA\",LEN(TRIM(U103))-LEN(SUBSTITUTE(U103,CHAR(44),\"\"))+1,\"-\"),\"\")","v":1},{"$f":"IF(B103=\"X\",IF(AN103=\"\",\"Afectat sau NU?\",IF(AN103=\"DA\",((AG103+AH103)-(AE103+AF103))*24,\"Nu a fost afectat producator/consumator\")),\"\")","v":0.99999999994179234},{"$f":"IF(B103=\"X\",IF(AN103=\"DA\",IF(AX103>24,IF(BA103=\"NU\",0,LEN(TRIM(V103))-LEN(SUBSTITUTE(V103,CHAR(44),\"\"))+1),0),\"-\"),\"\")","v":0},{"$f":"IF(B103=\"X\",IF(AN103=\"DA\",IF(AX103>24,LEN(TRIM(V103))-LEN(SUBSTITUTE(V103,CHAR(44),\"\"))+1,0),\"-\"),\"\")","v":0},null,null,null,null,null,{"$f":"IF(C103=\"X\",IF(AN103=\"\",\"Afectat sau NU?\",IF(AN103=\"DA\",IF(AK103=\"\",\"Neinformat\",NETWORKDAYS((AK103+1)+AL103,(AE103-1)+AF103,$BS$2:$BS$18)),\"Nu a fost afectat producator/consumator\")),\"\")","v":""},{"$f":"IF(C103=\"X\",IF(AN103=\"DA\",IF(AND(BF103>=5,AK103<>\"\"),LEN(TRIM(V103))-LEN(SUBSTITUTE(V103,CHAR(44),\"\"))+1,0),\"-\"),\"\")","v":""},{"$f":"IF(C103=\"X\",IF(AN103=\"DA\",LEN(TRIM(V103))-LEN(SUBSTITUTE(V103,CHAR(44),\"\"))+1,\"-\"),\"\")","v":""},{"$f":"IF(C103=\"X\",IF(AN103=\"\",\"Afectat sau NU?\",IF(AN103=\"DA\",IF(AI103=\"\",\"Neinformat\",NETWORKDAYS((AI103+1)+AJ103,(AE103-1)+AF103,$BS$2:$BS$18)),\"Nu a fost afectat producator/consumator\")),\"\")","v":""},{"$f":"IF(C103=\"X\",IF(AN103=\"DA\",IF(AND(BI103>=5,AI103<>\"\"),LEN(TRIM(U103))-LEN(SUBSTITUTE(U103,CHAR(44),\"\"))+1,0),\"-\"),\"\")","v":""},{"$f":"IF(C103=\"X\",IF(AN103=\"DA\",LEN(TRIM(U103))-LEN(SUBSTITUTE(U103,CHAR(44),\"\"))+1,\"-\"),\"\")","v":""},{"$f":"IF(C103=\"X\",IF(AN103=\"\",\"Afectat sau NU?\",IF(AN103=\"DA\",((AG103+AH103)-(Z103+AA103))*24,\"Nu a fost afectat producator/consumator\")),\"\")","v":""},{"$f":"IF(C103=\"X\",IF(AN103<>\"DA\",\"-\",IF(AND(AN103=\"DA\",BL103<=0),LEN(TRIM(V103))-LEN(SUBSTITUTE(V103,CHAR(44),\"\"))+1+LEN(TRIM(U103))-LEN(SUBSTITUTE(U103,CHAR(44),\"\"))+1,0)),\"\")","v":""},{"$f":"IF(C103=\"X\",IF(AN103=\"DA\",LEN(TRIM(V103))-LEN(SUBSTITUTE(V103,CHAR(44),\"\"))+1+LEN(TRIM(U103))-LEN(SUBSTITUTE(U103,CHAR(44),\"\"))+1,\"-\"),\"\")","v":""}]
[85,"x","-","Înlocuire contor în SRM Bircii (Potcoava)",128383,"Potcoava","Olt",469086.76,333852.36,469086.76,333852.36,"-","-","SM0242D0","Potcoava","-","-","-","-","SM-SD001","Alpha Metal, Nova Power, BTD Distributie, Complexul Energetic Oltenia, Crest Energy, Distrigaz Sud Rețele, Distrigaz Vest, Engie, E.on Energie, Electrocentrale București, Electrica Furnizare, Electric Planners, Energy Core, Energy Distribution, PPC Energie, Entrex, Euro Seven, Eye Mall, Premier Energy Trading, Gaz Est, Ges Furnizare, Getica 95, Local Gaz, Met România, Termoenergetica București, MVM Future, Next Energy Distribution, Petrom, Premier Energy, Gas Provider, Renovatio, Romgaz, MDA Energy, Solprim, Stratum Energy, Sustainable Energy, Termocentrale Constanța, Termo Calor, Termo Ploiești, Tinmar, Transenergo, Termoelectrica Giurgiu, Gaz Vest Trading, Vimetco","Distrigas Sud Rețele","-","2025-10-14","09:05:00","2025-10-14","14:00:00","Craiova","Efectuată",null,"2025-10-14","09:05:00","2025-10-14","12:14:00","2025-10-14","09:36:00","2025-10-14","09:24:00","85912/09.10.2025","DA",null,"-",null,{"$f":"IF(B104=\"X\",IF(AN104=\"\",\"Afectat sau NU?\",IF(AN104=\"DA\",IF(((AK104+AL104)-(AE104+AF104))*24<-720,\"Neinformat\",((AK104+AL104)-(AE104+AF104))*24),\"Nu a fost afectat producator/consumator\")),\"\")","v":0.31666666682576761},{"$f":"IF(B104=\"X\",IF(AN104=\"DA\",IF(AR104<6,LEN(TRIM(V104))-LEN(SUBSTITUTE(V104,CHAR(44),\"\"))+1,0),\"-\"),\"\")","v":1},{"$f":"IF(B104=\"X\",IF(AN104=\"DA\",LEN(TRIM(V104))-LEN(SUBSTITUTE(V104,CHAR(44),\"\"))+1,\"-\"),\"\")","v":1},{"$f":"IF(B104=\"X\",IF(AN104=\"\",\"Afectat sau NU?\",IF(AN104=\"DA\",IF(((AI104+AJ104)-(AE104+AF104))*24<-720,\"Neinformat\",((AI104+AJ104)-(AE104+AF104))*24),\"Nu a fost afectat producator/consumator\")),\"\")","v":0.51666666677920148},{"$f":"IF(B104=\"X\",IF(AN104=\"DA\",IF(AU104<6,LEN(TRIM(U104))-LEN(SUBSTITUTE(U104,CHAR(44),\"\"))+1,0),\"-\"),\"\")","v":44},{"$f":"IF(B104=\"X\",IF(AN104=\"DA\",LEN(TRIM(U104))-LEN(SUBSTITUTE(U104,CHAR(44),\"\"))+1,\"-\"),\"\")","v":44},{"$f":"IF(B104=\"X\",IF(AN104=\"\",\"Afectat sau NU?\",IF(AN104=\"DA\",((AG104+AH104)-(AE104+AF104))*24,\"Nu a fost afectat producator/consumator\")),\"\")","v":3.1500000001396984},{"$f":"IF(B104=\"X\",IF(AN104=\"DA\",IF(AX104>24,IF(BA104=\"NU\",0,LEN(TRIM(V104))-LEN(SUBSTITUTE(V104,CHAR(44),\"\"))+1),0),\"-\"),\"\")","v":0},{"$f":"IF(B104=\"X\",IF(AN104=\"DA\",IF(AX104>24,LEN(TRIM(V104))-LEN(SUBSTITUTE(V104,CHAR(44),\"\"))+1,0),\"-\"),\"\")","v":0},null,null,null,null,null,{"$f":"IF(C104=\"X\",IF(AN104=\"\",\"Afectat sau NU?\",IF(AN104=\"DA\",IF(AK104=\"\",\"Neinformat\",NETWORKDAYS((AK104+1)+AL104,(AE104-1)+AF104,$BS$2:$BS$18)),\"Nu a fost afectat producator/consumator\")),\"\")","v":""},{"$f":"IF(C104=\"X\",IF(AN104=\"DA\",IF(AND(BF104>=5,AK104<>\"\"),LEN(TRIM(V104))-LEN(SUBSTITUTE(V104,CHAR(44),\"\"))+1,0),\"-\"),\"\")","v":""},{"$f":"IF(C104=\"X\",IF(AN104=\"DA\",LEN(TRIM(V104))-LEN(SUBSTITUTE(V104,CHAR(44),\"\"))+1,\"-\"),\"\")","v":""},{"$f":"IF(C104=\"X\",IF(AN104=\"\",\"Afectat sau NU?\",IF(AN104=\"DA\",IF(AI104=\"\",\"Neinformat\",NETWORKDAYS((AI104+1)+AJ104,(AE104-1)+AF104,$BS$2:$BS$18)),\"Nu a fost afectat producator/consumator\")),\"\")","v":""},{"$f":"IF(C104=\"X\",IF(AN104=\"DA\",IF(AND(BI104>=5,AI104<>\"\"),LEN(TRIM(U104))-LEN(SUBSTITUTE(U104,CHAR(44),\"\"))+1,0),\"-\"),\"\")","v":""},{"$f":"IF(C104=\"X\",IF(AN104=\"DA\",LEN(TRIM(U104))-LEN(SUBSTITUTE(U104,CHAR(44),\"\"))+1,\"-\"),\"\")","v":""},{"$f":"IF(C104=\"X\",IF(AN104=\"\",\"Afectat sau NU?\",IF(AN104=\"DA\",((AG104+AH104)-(Z104+AA104))*24,\"Nu a fost afectat producator/consumator\")),\"\")","v":""},{"$f":"IF(C104=\"X\",IF(AN104<>\"DA\",\"-\",IF(AND(AN104=\"DA\",BL104<=0),LEN(TRIM(V104))-LEN(SUBSTITUTE(V104,CHAR(44),\"\"))+1+LEN(TRIM(U104))-LEN(SUBSTITUTE(U104,CHAR(44),\"\"))+1,0)),\"\")","v":""},{"$f":"IF(C104=\"X\",IF(AN104=\"DA\",LEN(TRIM(V104))-LEN(SUBSTITUTE(V104,CHAR(44),\"\"))+1+LEN(TRIM(U104))-LEN(SUBSTITUTE(U104,CHAR(44),\"\"))+1,\"-\"),\"\")","v":""}]
[86,"x","-","Remediere definitivă a unui defect de coroziune pe conducta DN200 Fântânele - Sovata",114863,"Sovata","Mureș",504263.48,564867.51,504263.48,564867.51,"-","-","SM0833D0","Sovata","-","-","-","-","SM-SD001","Nova Power, Colterm, CPL Concordia, Delgaz, Design Proiect, Distrigaz Vest, Engie, E.on Energie, Electrica Furnizare, Energy Core, Energy Distribution, PPC Energie, Entrex, Eye Mall, Premier Energy Trading, Gaz Est, Gazmir, Ges Furnizare, Getica 95, Local Gaz, Mihoc Oil, Met România, MVM Future, Next Energy Distribution, Petrom, Premier Energy, Prisma Serv, Gas Provider, Renovatio, Romgaz, MDA Energy, Solprim, Tinmar, Transenergo, Gaz Vest Trading","Delgaz Grid","-","2025-10-16","09:02:00","2025-10-16","17:00:00","Brașov","Efectuată",null,"2025-10-16","09:02:00","2025-10-16","16:00:00","2025-10-16","09:40:00","2025-10-16","09:29:00","87155/14.10.2025","DA",null,"-",null,0.45000000006984919,1,1,0.63333333347691223,35,35,6.9666666666744277,0,0,null,null,null,null,null,"","","","","","","","",""]
[87,"x","-","Sistematizare a racordului DN100 SRM Mugeni",85136,"Mugeni","Harghita",517657.73,528153.31999999995,517657.73,528153.31999999995,"-","-","SM0409D0","Mugeni","-","-","-","-","SM-SD001","Nova Power, Distrigaz Vest, Engie, E.on Energie, Electrica Furnizare, Energy Core, Energy Distribution, PPC Energie, Entrex, Euro Seven, Eye Mall, Premier Energy Trading, Gaz Est, Getica 95, Local Gaz, Met România, MVM Future, Next Energy Distribution, Neogas Grid, Petrom, Premier Energy, Gas Provider, Renovatio, Romgaz, MDA Energy, Solprim, Tinmar, Transenergo, Vimetco","Neogas Grid","-","2025-10-16","10:03:00","2025-10-16","14:00:00","Brașov","Efectuată",null,"2025-10-16","10:03:00","2025-10-16","14:00:00","2025-10-16","10:26:00","2025-10-16","10:16:00","87287/14.10.2025","DA",null,"-",null,{"$f":"IF(B106=\"X\",IF(AN106=\"\",\"Afectat sau NU?\",IF(AN106=\"DA\",IF(((AK106+AL106)-(AE106+AF106))*24<-720,\"Neinformat\",((AK106+AL106)-(AE106+AF106))*24),\"Nu a fost afectat producator/consumator\")),\"\")","v":0.21666666667442769},{"$f":"IF(B106=\"X\",IF(AN106=\"DA\",IF(AR106<6,LEN(TRIM(V106))-LEN(SUBSTITUTE(V106,CHAR(44),\"\"))+1,0),\"-\"),\"\")","v":1},{"$f":"IF(B106=\"X\",IF(AN106=\"DA\",LEN(TRIM(V106))-LEN(SUBSTITUTE(V106,CHAR(44),\"\"))+1,\"-\"),\"\")","v":1},{"$f":"IF(B106=\"X\",IF(AN106=\"\",\"Afectat sau NU?\",IF(AN106=\"DA\",IF(((AI106+AJ106)-(AE106+AF106))*24<-720,\"Neinformat\",((AI106+AJ106)-(AE106+AF106))*24),\"Nu a fost afectat producator/consumator\")),\"\")","v":0.38333333336049691},{"$f":"IF(B106=\"X\",IF(AN106=\"DA\",IF(AU106<6,LEN(TRIM(U106))-LEN(SUBSTITUTE(U106,CHAR(44),\"\"))+1,0),\"-\"),\"\")","v":29},{"$f":"IF(B106=\"X\",IF(AN106=\"DA\",LEN(TRIM(U106))-LEN(SUBSTITUTE(U106,CHAR(44),\"\"))+1,\"-\"),\"\")","v":29},{"$f":"IF(B106=\"X\",IF(AN106=\"\",\"Afectat sau NU?\",IF(AN106=\"DA\",((AG106+AH106)-(AE106+AF106))*24,\"Nu a fost afectat producator/consumator\")),\"\")","v":3.9500000001280569},{"$f":"IF(B106=\"X\",IF(AN106=\"DA\",IF(AX106>24,IF(BA106=\"NU\",0,LEN(TRIM(V106))-LEN(SUBSTITUTE(V106,CHAR(44),\"\"))+1),0),\"-\"),\"\")","v":0},{"$f":"IF(B106=\"X\",IF(AN106=\"DA\",IF(AX106>24,LEN(TRIM(V106))-LEN(SUBSTITUTE(V106,CHAR(44),\"\"))+1,0),\"-\"),\"\")","v":0},null,null,null,null,null,{"$f":"IF(C106=\"X\",IF(AN106=\"\",\"Afectat sau NU?\",IF(AN106=\"DA\",IF(AK106=\"\",\"Neinformat\",NETWORKDAYS((AK106+1)+AL106,(AE106-1)+AF106,$BS$2:$BS$18)),\"Nu a fost afectat producator/consumator\")),\"\")","v":""},{"$f":"IF(C106=\"X\",IF(AN106=\"DA\",IF(AND(BF106>=5,AK106<>\"\"),LEN(TRIM(V106))-LEN(SUBSTITUTE(V106,CHAR(44),\"\"))+1,0),\"-\"),\"\")","v":""},{"$f":"IF(C106=\"X\",IF(AN106=\"DA\",LEN(TRIM(V106))-LEN(SUBSTITUTE(V106,CHAR(44),\"\"))+1,\"-\"),\"\")","v":""},{"$f":"IF(C106=\"X\",IF(AN106=\"\",\"Afectat sau NU?\",IF(AN106=\"DA\",IF(AI106=\"\",\"Neinformat\",NETWORKDAYS((AI106+1)+AJ106,(AE106-1)+AF106,$BS$2:$BS$18)),\"Nu a fost afectat producator/consumator\")),\"\")","v":""},{"$f":"IF(C106=\"X\",IF(AN106=\"DA\",IF(AND(BI106>=5,AI106<>\"\"),LEN(TRIM(U106))-LEN(SUBSTITUTE(U106,CHAR(44),\"\"))+1,0),\"-\"),\"\")","v":""},{"$f":"IF(C106=\"X\",IF(AN106=\"DA\",LEN(TRIM(U106))-LEN(SUBSTITUTE(U106,CHAR(44),\"\"))+1,\"-\"),\"\")","v":""},{"$f":"IF(C106=\"X\",IF(AN106=\"\",\"Afectat sau NU?\",IF(AN106=\"DA\",((AG106+AH106)-(Z106+AA106))*24,\"Nu a fost afectat producator/consumator\")),\"\")","v":""},{"$f":"IF(C106=\"X\",IF(AN106<>\"DA\",\"-\",IF(AND(AN106=\"DA\",BL106<=0),LEN(TRIM(V106))-LEN(SUBSTITUTE(V106,CHAR(44),\"\"))+1+LEN(TRIM(U106))-LEN(SUBSTITUTE(U106,CHAR(44),\"\"))+1,0)),\"\")","v":""},{"$f":"IF(C106=\"X\",IF(AN106=\"DA\",LEN(TRIM(V106))-LEN(SUBSTITUTE(V106,CHAR(44),\"\"))+1+LEN(TRIM(U106))-LEN(SUBSTITUTE(U106,CHAR(44),\"\"))+1,\"-\"),\"\")","v":""}]
[88,"x","-","Sistematizare SRM Bățani",63811,"Bățani","Covasna",552681.84,510827.12,552681.84,510827.12,"-","-","SM0396D0","Bățani","-","-","-","-","SM-SD001","Alpha Metal, Nova Power, BTD Distributie, Complexul Energetic Oltenia, Crest Energy, Distrigaz Sud Rețele, Distrigaz Vest, Engie, E.on Energie, Electrocentrale București, Electrica Furnizare, Electric Planners, Energy Core, Energy Distribution, PPC Energie, Entrex, Euro Seven, Eye Mall, Premier Energy Trading, Gaz Est, Ges Furnizare, Getica 95, Local Gaz, Met România, Termoenergetica București, MVM Future, Next Energy Distribution, Petrom, Premier Energy, Gas Provider, Renovatio, Romgaz, MDA Energy, Solprim, Stratum Energy, Sustainable Energy, Termocentrale Constanța, Termo Calor, Termo Ploiești, Tinmar, Transenergo, Termoelectrica Giurgiu, Gaz Vest Trading, Vimetco","Distrigaz Sud Rețele","-","2025-10-22","09:00:00","2025-10-22","17:00:00","Brașov","Efectuată",null,"2025-10-22","09:00:00","2025-10-22","17:00:00","2025-10-22","09:42:00","2025-10-22","09:33:00","89377/21.10.2025","DA",null,"-",null,{"$f":"IF(B107=\"X\",IF(AN107=\"\",\"Afectat sau NU?\",IF(AN107=\"DA\",IF(((AK107+AL107)-(AE107+AF107))*24<-720,\"Neinformat\",((AK107+AL107)-(AE107+AF107))*24),\"Nu a fost afectat producator/consumator\")),\"\")","v":0.55000000004656613},{"$f":"IF(B107=\"X\",IF(AN107=\"DA\",IF(AR107<6,LEN(TRIM(V107))-LEN(SUBSTITUTE(V107,CHAR(44),\"\"))+1,0),\"-\"),\"\")","v":1},{"$f":"IF(B107=\"X\",IF(AN107=\"DA\",LEN(TRIM(V107))-LEN(SUBSTITUTE(V107,CHAR(44),\"\"))+1,\"-\"),\"\")","v":1},{"$f":"IF(B107=\"X\",IF(AN107=\"\",\"Afectat sau NU?\",IF(AN107=\"DA\",IF(((AI107+AJ107)-(AE107+AF107))*24<-720,\"Neinformat\",((AI107+AJ107)-(AE107+AF107))*24),\"Nu a fost afectat producator/consumator\")),\"\")","v":0.70000000001164153},{"$f":"IF(B107=\"X\",IF(AN107=\"DA\",IF(AU107<6,LEN(TRIM(U107))-LEN(SUBSTITUTE(U107,CHAR(44),\"\"))+1,0),\"-\"),\"\")","v":44},{"$f":"IF(B107=\"X\",IF(AN107=\"DA\",LEN(TRIM(U107))-LEN(SUBSTITUTE(U107,CHAR(44),\"\"))+1,\"-\"),\"\")","v":44},{"$f":"IF(B107=\"X\",IF(AN107=\"\",\"Afectat sau NU?\",IF(AN107=\"DA\",((AG107+AH107)-(AE107+AF107))*24,\"Nu a fost afectat producator/consumator\")),\"\")","v":8.0000000000582077},{"$f":"IF(B107=\"X\",IF(AN107=\"DA\",IF(AX107>24,IF(BA107=\"NU\",0,LEN(TRIM(V107))-LEN(SUBSTITUTE(V107,CHAR(44),\"\"))+1),0),\"-\"),\"\")","v":0},{"$f":"IF(B107=\"X\",IF(AN107=\"DA\",IF(AX107>24,LEN(TRIM(V107))-LEN(SUBSTITUTE(V107,CHAR(44),\"\"))+1,0),\"-\"),\"\")","v":0},null,null,null,null,null,{"$f":"IF(C107=\"X\",IF(AN107=\"\",\"Afectat sau NU?\",IF(AN107=\"DA\",IF(AK107=\"\",\"Neinformat\",NETWORKDAYS((AK107+1)+AL107,(AE107-1)+AF107,$BS$2:$BS$18)),\"Nu a fost afectat producator/consumator\")),\"\")","v":""},{"$f":"IF(C107=\"X\",IF(AN107=\"DA\",IF(AND(BF107>=5,AK107<>\"\"),LEN(TRIM(V107))-LEN(SUBSTITUTE(V107,CHAR(44),\"\"))+1,0),\"-\"),\"\")","v":""},{"$f":"IF(C107=\"X\",IF(AN107=\"DA\",LEN(TRIM(V107))-LEN(SUBSTITUTE(V107,CHAR(44),\"\"))+1,\"-\"),\"\")","v":""},{"$f":"IF(C107=\"X\",IF(AN107=\"\",\"Afectat sau NU?\",IF(AN107=\"DA\",IF(AI107=\"\",\"Neinformat\",NETWORKDAYS((AI107+1)+AJ107,(AE107-1)+AF107,$BS$2:$BS$18)),\"Nu a fost afectat producator/consumator\")),\"\")","v":""},{"$f":"IF(C107=\"X\",IF(AN107=\"DA\",IF(AND(BI107>=5,AI107<>\"\"),LEN(TRIM(U107))-LEN(SUBSTITUTE(U107,CHAR(44),\"\"))+1,0),\"-\"),\"\")","v":""},{"$f":"IF(C107=\"X\",IF(AN107=\"DA\",LEN(TRIM(U107))-LEN(SUBSTITUTE(U107,CHAR(44),\"\"))+1,\"-\"),\"\")","v":""},{"$f":"IF(C107=\"X\",IF(AN107=\"\",\"Afectat sau NU?\",IF(AN107=\"DA\",((AG107+AH107)-(Z107+AA107))*24,\"Nu a fost afectat producator/consumator\")),\"\")","v":""},{"$f":"IF(C107=\"X\",IF(AN107<>\"DA\",\"-\",IF(AND(AN107=\"DA\",BL107<=0),LEN(TRIM(V107))-LEN(SUBSTITUTE(V107,CHAR(44),\"\"))+1+LEN(TRIM(U107))-LEN(SUBSTITUTE(U107,CHAR(44),\"\"))+1,0)),\"\")","v":""},{"$f":"IF(C107=\"X\",IF(AN107=\"DA\",LEN(TRIM(V107))-LEN(SUBSTITUTE(V107,CHAR(44),\"\"))+1+LEN(TRIM(U107))-LEN(SUBSTITUTE(U107,CHAR(44),\"\"))+1,\"-\"),\"\")","v":""}]
[89,"-","x","Punere în siguranță a conductei de transport gaze naturale DN300 Agârbiciu - Sibiu, zona Șeica Mare",145676,"Șeica Mare","Sibiu",434864.28,502349.67,434864.28,502349.67,"-","-","SM0737D0","Șeica Mare","-","-","-","-","SM-SD001",null,"Delgaz Grid","martie - mai 2026",null,null,null,null,"Mediaș",null,null,null,null,null,null,null,null,null,null,null,null,null,"PMDI 2025-2027\nAnexa9_6",null,{"$f":"IF(B108=\"X\",IF(AN108=\"\",\"Afectat sau NU?\",IF(AN108=\"DA\",IF(((AK108+AL108)-(AE108+AF108))*24<-720,\"Neinformat\",((AK108+AL108)-(AE108+AF108))*24),\"Nu a fost afectat producator/consumator\")),\"\")","v":""},{"$f":"IF(B108=\"X\",IF(AN108=\"DA\",IF(AR108<6,LEN(TRIM(V108))-LEN(SUBSTITUTE(V108,CHAR(44),\"\"))+1,0),\"-\"),\"\")","v":""},{"$f":"IF(B108=\"X\",IF(AN108=\"DA\",LEN(TRIM(V108))-LEN(SUBSTITUTE(V108,CHAR(44),\"\"))+1,\"-\"),\"\")","v":""},{"$f":"IF(B108=\"X\",IF(AN108=\"\",\"Afectat sau NU?\",IF(AN108=\"DA\",IF(((AI108+AJ108)-(AE108+AF108))*24<-720,\"Neinformat\",((AI108+AJ108)-(AE108+AF108))*24),\"Nu a fost afectat producator/consumator\")),\"\")","v":""},{"$f":"IF(B108=\"X\",IF(AN108=\"DA\",IF(AU108<6,LEN(TRIM(U108))-LEN(SUBSTITUTE(U108,CHAR(44),\"\"))+1,0),\"-\"),\"\")","v":""},{"$f":"IF(B108=\"X\",IF(AN108=\"DA\",LEN(TRIM(U108))-LEN(SUBSTITUTE(U108,CHAR(44),\"\"))+1,\"-\"),\"\")","v":""},{"$f":"IF(B108=\"X\",IF(AN108=\"\",\"Afectat sau NU?\",IF(AN108=\"DA\",((AG108+AH108)-(AE108+AF108))*24,\"Nu a fost afectat producator/consumator\")),\"\")","v":""},{"$f":"IF(B108=\"X\",IF(AN108=\"DA\",IF(AX108>24,IF(BA108=\"NU\",0,LEN(TRIM(V108))-LEN(SUBSTITUTE(V108,CHAR(44),\"\"))+1),0),\"-\"),\"\")","v":""},{"$f":"IF(B108=\"X\",IF(AN108=\"DA\",IF(AX108>24,LEN(TRIM(V108))-LEN(SUBSTITUTE(V108,CHAR(44),\"\"))+1,0),\"-\"),\"\")","v":""},null,null,null,null,null,{"$f":"IF(C108=\"X\",IF(AN108=\"\",\"Afectat sau NU?\",IF(AN108=\"DA\",IF(AK108=\"\",\"Neinformat\",NETWORKDAYS((AK108+1)+AL108,(AE108-1)+AF108,$BS$2:$BS$18)),\"Nu a fost afectat producator/consumator\")),\"\")","v":"Afectat sau NU?"},{"$f":"IF(C108=\"X\",IF(AN108=\"DA\",IF(AND(BF108>=5,AK108<>\"\"),LEN(TRIM(V108))-LEN(SUBSTITUTE(V108,CHAR(44),\"\"))+1,0),\"-\"),\"\")","v":"-"},{"$f":"IF(C108=\"X\",IF(AN108=\"DA\",LEN(TRIM(V108))-LEN(SUBSTITUTE(V108,CHAR(44),\"\"))+1,\"-\"),\"\")","v":"-"},{"$f":"IF(C108=\"X\",IF(AN108=\"\",\"Afectat sau NU?\",IF(AN108=\"DA\",IF(AI108=\"\",\"Neinformat\",NETWORKDAYS((AI108+1)+AJ108,(AE108-1)+AF108,$BS$2:$BS$18)),\"Nu a fost afectat producator/consumator\")),\"\")","v":"Afectat sau NU?"},{"$f":"IF(C108=\"X\",IF(AN108=\"DA\",IF(AND(BI108>=5,AI108<>\"\"),LEN(TRIM(U108))-LEN(SUBSTITUTE(U108,CHAR(44),\"\"))+1,0),\"-\"),\"\")","v":"-"},{"$f":"IF(C108=\"X\",IF(AN108=\"DA\",LEN(TRIM(U108))-LEN(SUBSTITUTE(U108,CHAR(44),\"\"))+1,\"-\"),\"\")","v":"-"},{"$f":"IF(C108=\"X\",IF(AN108=\"\",\"Afectat sau NU?\",IF(AN108=\"DA\",((AG108+AH108)-(Z108+AA108))*24,\"Nu a fost afectat producator/consumator\")),\"\")","v":"Afectat sau NU?"},{"$f":"IF(C108=\"X\",IF(AN108<>\"DA\",\"-\",IF(AND(AN108=\"DA\",BL108<=0),LEN(TRIM(V108))-LEN(SUBSTITUTE(V108,CHAR(44),\"\"))+1+LEN(TRIM(U108))-LEN(SUBSTITUTE(U108,CHAR(44),\"\"))+1,0)),\"\")","v":"-"},{"$f":"IF(C108=\"X\",IF(AN108=\"DA\",LEN(TRIM(V108))-LEN(SUBSTITUTE(V108,CHAR(44),\"\"))+1+LEN(TRIM(U108))-LEN(SUBSTITUTE(U108,CHAR(44),\"\"))+1,\"-\"),\"\")","v":"-"}]
[90,"-","x","Sistematizare SRM Târnava",143655,"Târnava","Sibiu",445919.22,514600.04,445919.22,514600.04,"-","-","SM0859D0","Târnava","-","-","-","-","SM-SD001",null,"Delgaz Grid","aprilie - iunie 2026",null,null,null,null,"Mediaș",null,null,null,null,null,null,null,null,null,null,null,null,null,"forțe proprii",null,{"$f":"IF(B109=\"X\",IF(AN109=\"\",\"Afectat sau NU?\",IF(AN109=\"DA\",IF(((AK109+AL109)-(AE109+AF109))*24<-720,\"Neinformat\",((AK109+AL109)-(AE109+AF109))*24),\"Nu a fost afectat producator/consumator\")),\"\")","v":""},{"$f":"IF(B109=\"X\",IF(AN109=\"DA\",IF(AR109<6,LEN(TRIM(V109))-LEN(SUBSTITUTE(V109,CHAR(44),\"\"))+1,0),\"-\"),\"\")","v":""},{"$f":"IF(B109=\"X\",IF(AN109=\"DA\",LEN(TRIM(V109))-LEN(SUBSTITUTE(V109,CHAR(44),\"\"))+1,\"-\"),\"\")","v":""},{"$f":"IF(B109=\"X\",IF(AN109=\"\",\"Afectat sau NU?\",IF(AN109=\"DA\",IF(((AI109+AJ109)-(AE109+AF109))*24<-720,\"Neinformat\",((AI109+AJ109)-(AE109+AF109))*24),\"Nu a fost afectat producator/consumator\")),\"\")","v":""},{"$f":"IF(B109=\"X\",IF(AN109=\"DA\",IF(AU109<6,LEN(TRIM(U109))-LEN(SUBSTITUTE(U109,CHAR(44),\"\"))+1,0),\"-\"),\"\")","v":""},{"$f":"IF(B109=\"X\",IF(AN109=\"DA\",LEN(TRIM(U109))-LEN(SUBSTITUTE(U109,CHAR(44),\"\"))+1,\"-\"),\"\")","v":""},{"$f":"IF(B109=\"X\",IF(AN109=\"\",\"Afectat sau NU?\",IF(AN109=\"DA\",((AG109+AH109)-(AE109+AF109))*24,\"Nu a fost afectat producator/consumator\")),\"\")","v":""},{"$f":"IF(B109=\"X\",IF(AN109=\"DA\",IF(AX109>24,IF(BA109=\"NU\",0,LEN(TRIM(V109))-LEN(SUBSTITUTE(V109,CHAR(44),\"\"))+1),0),\"-\"),\"\")","v":""},{"$f":"IF(B109=\"X\",IF(AN109=\"DA\",IF(AX109>24,LEN(TRIM(V109))-LEN(SUBSTITUTE(V109,CHAR(44),\"\"))+1,0),\"-\"),\"\")","v":""},null,null,null,null,null,{"$f":"IF(C109=\"X\",IF(AN109=\"\",\"Afectat sau NU?\",IF(AN109=\"DA\",IF(AK109=\"\",\"Neinformat\",NETWORKDAYS((AK109+1)+AL109,(AE109-1)+AF109,$BS$2:$BS$18)),\"Nu a fost afectat producator/consumator\")),\"\")","v":"Afectat sau NU?"},{"$f":"IF(C109=\"X\",IF(AN109=\"DA\",IF(AND(BF109>=5,AK109<>\"\"),LEN(TRIM(V109))-LEN(SUBSTITUTE(V109,CHAR(44),\"\"))+1,0),\"-\"),\"\")","v":"-"},{"$f":"IF(C109=\"X\",IF(AN109=\"DA\",LEN(TRIM(V109))-LEN(SUBSTITUTE(V109,CHAR(44),\"\"))+1,\"-\"),\"\")","v":"-"},{"$f":"IF(C109=\"X\",IF(AN109=\"\",\"Afectat sau NU?\",IF(AN109=\"DA\",IF(AI109=\"\",\"Neinformat\",NETWORKDAYS((AI109+1)+AJ109,(AE109-1)+AF109,$BS$2:$BS$18)),\"Nu a fost afectat producator/consumator\")),\"\")","v":"Afectat sau NU?"},{"$f":"IF(C109=\"X\",IF(AN109=\"DA\",IF(AND(BI109>=5,AI109<>\"\"),LEN(TRIM(U109))-LEN(SUBSTITUTE(U109,CHAR(44),\"\"))+1,0),\"-\"),\"\")","v":"-"},{"$f":"IF(C109=\"X\",IF(AN109=\"DA\",LEN(TRIM(U109))-LEN(SUBSTITUTE(U109,CHAR(44),\"\"))+1,\"-\"),\"\")","v":"-"},{"$f":"IF(C109=\"X\",IF(AN109=\"\",\"Afectat sau NU?\",IF(AN109=\"DA\",((AG109+AH109)-(Z109+AA109))*24,\"Nu a fost afectat producator/consumator\")),\"\")","v":"Afectat sau NU?"},{"$f":"IF(C109=\"X\",IF(AN109<>\"DA\",\"-\",IF(AND(AN109=\"DA\",BL109<=0),LEN(TRIM(V109))-LEN(SUBSTITUTE(V109,CHAR(44),\"\"))+1+LEN(TRIM(U109))-LEN(SUBSTITUTE(U109,CHAR(44),\"\"))+1,0)),\"\")","v":"-"},{"$f":"IF(C109=\"X\",IF(AN109=\"DA\",LEN(TRIM(V109))-LEN(SUBSTITUTE(V109,CHAR(44),\"\"))+1+LEN(TRIM(U109))-LEN(SUBSTITUTE(U109,CHAR(44),\"\"))+1,\"-\"),\"\")","v":"-"}]
[91,"-","x","Punere în siguranță a conductei de transport gaze naturale DN500 Sinaia - Filipești (tronson Posada - Bobolia) la subtraversare râu Prahova, zona Nistorești - Breaza",131158,"Nistorești ","Prahova",552081.85,411912.9,552081.85,411912.9,"-","-","SM0087D0","SC Izvorul Rece Nistorești","-","-","-","-","SM-CF001",null,"Izvorul Rece PS","aprilie - mai 2026",null,null,null,null,"București","Efectuată (Lucrarea a fost efectuată în perioada 20.11 - 21.11.2025, fără afectarea serviciului de transport gaze naturale.)",null,null,null,null,null,null,null,null,null,"97782/17.11.2025",null,null,"PMDI 2025-2027\nAnexa3_A.1.1",null,{"$f":"IF(B110=\"X\",IF(AN110=\"\",\"Afectat sau NU?\",IF(AN110=\"DA\",IF(((AK110+AL110)-(AE110+AF110))*24<-720,\"Neinformat\",((AK110+AL110)-(AE110+AF110))*24),\"Nu a fost afectat producator/consumator\")),\"\")","v":""},{"$f":"IF(B110=\"X\",IF(AN110=\"DA\",IF(AR110<6,LEN(TRIM(V110))-LEN(SUBSTITUTE(V110,CHAR(44),\"\"))+1,0),\"-\"),\"\")","v":""},{"$f":"IF(B110=\"X\",IF(AN110=\"DA\",LEN(TRIM(V110))-LEN(SUBSTITUTE(V110,CHAR(44),\"\"))+1,\"-\"),\"\")","v":""},{"$f":"IF(B110=\"X\",IF(AN110=\"\",\"Afectat sau NU?\",IF(AN110=\"DA\",IF(((AI110+AJ110)-(AE110+AF110))*24<-720,\"Neinformat\",((AI110+AJ110)-(AE110+AF110))*24),\"Nu a fost afectat producator/consumator\")),\"\")","v":""},{"$f":"IF(B110=\"X\",IF(AN110=\"DA\",IF(AU110<6,LEN(TRIM(U110))-LEN(SUBSTITUTE(U110,CHAR(44),\"\"))+1,0),\"-\"),\"\")","v":""},{"$f":"IF(B110=\"X\",IF(AN110=\"DA\",LEN(TRIM(U110))-LEN(SUBSTITUTE(U110,CHAR(44),\"\"))+1,\"-\"),\"\")","v":""},{"$f":"IF(B110=\"X\",IF(AN110=\"\",\"Afectat sau NU?\",IF(AN110=\"DA\",((AG110+AH110)-(AE110+AF110))*24,\"Nu a fost afectat producator/consumator\")),\"\")","v":""},{"$f":"IF(B110=\"X\",IF(AN110=\"DA\",IF(AX110>24,IF(BA110=\"NU\",0,LEN(TRIM(V110))-LEN(SUBSTITUTE(V110,CHAR(44),\"\"))+1),0),\"-\"),\"\")","v":""},{"$f":"IF(B110=\"X\",IF(AN110=\"DA\",IF(AX110>24,LEN(TRIM(V110))-LEN(SUBSTITUTE(V110,CHAR(44),\"\"))+1,0),\"-\"),\"\")","v":""},null,null,null,null,null,{"$f":"IF(C110=\"X\",IF(AN110=\"\",\"Afectat sau NU?\",IF(AN110=\"DA\",IF(AK110=\"\",\"Neinformat\",NETWORKDAYS((AK110+1)+AL110,(AE110-1)+AF110,$BS$2:$BS$18)),\"Nu a fost afectat producator/consumator\")),\"\")","v":"Afectat sau NU?"},{"$f":"IF(C110=\"X\",IF(AN110=\"DA\",IF(AND(BF110>=5,AK110<>\"\"),LEN(TRIM(V110))-LEN(SUBSTITUTE(V110,CHAR(44),\"\"))+1,0),\"-\"),\"\")","v":"-"},{"$f":"IF(C110=\"X\",IF(AN110=\"DA\",LEN(TRIM(V110))-LEN(SUBSTITUTE(V110,CHAR(44),\"\"))+1,\"-\"),\"\")","v":"-"},{"$f":"IF(C110=\"X\",IF(AN110=\"\",\"Afectat sau NU?\",IF(AN110=\"DA\",IF(AI110=\"\",\"Neinformat\",NETWORKDAYS((AI110+1)+AJ110,(AE110-1)+AF110,$BS$2:$BS$18)),\"Nu a fost afectat producator/consumator\")),\"\")","v":"Afectat sau NU?"},{"$f":"IF(C110=\"X\",IF(AN110=\"DA\",IF(AND(BI110>=5,AI110<>\"\"),LEN(TRIM(U110))-LEN(SUBSTITUTE(U110,CHAR(44),\"\"))+1,0),\"-\"),\"\")","v":"-"},{"$f":"IF(C110=\"X\",IF(AN110=\"DA\",LEN(TRIM(U110))-LEN(SUBSTITUTE(U110,CHAR(44),\"\"))+1,\"-\"),\"\")","v":"-"},{"$f":"IF(C110=\"X\",IF(AN110=\"\",\"Afectat sau NU?\",IF(AN110=\"DA\",((AG110+AH110)-(Z110+AA110))*24,\"Nu a fost afectat producator/consumator\")),\"\")","v":"Afectat sau NU?"},{"$f":"IF(C110=\"X\",IF(AN110<>\"DA\",\"-\",IF(AND(AN110=\"DA\",BL110<=0),LEN(TRIM(V110))-LEN(SUBSTITUTE(V110,CHAR(44),\"\"))+1+LEN(TRIM(U110))-LEN(SUBSTITUTE(U110,CHAR(44),\"\"))+1,0)),\"\")","v":"-"},{"$f":"IF(C110=\"X\",IF(AN110=\"DA\",LEN(TRIM(V110))-LEN(SUBSTITUTE(V110,CHAR(44),\"\"))+1+LEN(TRIM(U110))-LEN(SUBSTITUTE(U110,CHAR(44),\"\"))+1,\"-\"),\"\")","v":"-"}]
[92,"x","-","Lucrări de mentenanță în SRM Sighișoara II",114523,"Sighișoara","Mureș",486734.81,525366.25,486734.81,525366.25,"-","-","SM0836D0","Sighișoara II","-","-","-","-","SM-SD001","Nova Power, Colterm, CPL Concordia, Delgaz, Design Proiect, Distrigaz Vest, Engie, E.on Energie, Electrica Furnizare, Energy Core, Energy Distribution, PPC Energie, Entrex, Eye Mall, Premier Energy Trading, Gaz Est, Gazmir, Ges Furnizare, Getica 95, Local Gaz, Mihoc Oil, Met România, MVM Future, Next Energy Distribution, Petrom, Premier Energy, Prisma Serv, Gas Provider, Renovatio, Romgaz, MDA Energy, Solprim, Tinmar, Transenergo, Gaz Vest Trading","Delgaz Grid","-","2025-11-10","09:00:00","2025-11-10","18:00:00","Brașov","Efectuată",null,"2025-11-10","09:00:00","2025-11-10","15:15:00","2025-11-10","10:00:00","2025-11-10","09:52:00","95501/07.11.2025","NU",null,"-",null,"Nu a fost afectat producator/consumator","-","-","Nu a fost afectat producator/consumator","-","-","Nu a fost afectat producator/consumator","-","-",null,null,null,null,null,"","","","","","","","",""]
[93,"x","-","Lucrări de mentenanță în SRM Sighișoara II",14401,"Țeline","Sibiu",493019.37,509674.05,493019.37,509674.05,"-","-","-","-","-","-","PM0156","Țeline","PM-PP001","Romgaz","Romgaz","-","2025-11-10","09:00:00","2025-11-10","18:00:00","Brașov","Efectuată",null,"2025-11-10","09:00:00","2025-11-10","15:15:00","2025-11-10","09:59:00","2025-11-10","09:50:00","95501/07.11.2025","DA",null,"-",null,{"$f":"IF(B112=\"X\",IF(AN112=\"\",\"Afectat sau NU?\",IF(AN112=\"DA\",IF(((AK112+AL112)-(AE112+AF112))*24<-720,\"Neinformat\",((AK112+AL112)-(AE112+AF112))*24),\"Nu a fost afectat producator/consumator\")),\"\")","v":0.83333333325572312},{"$f":"IF(B112=\"X\",IF(AN112=\"DA\",IF(AR112<6,LEN(TRIM(V112))-LEN(SUBSTITUTE(V112,CHAR(44),\"\"))+1,0),\"-\"),\"\")","v":1},{"$f":"IF(B112=\"X\",IF(AN112=\"DA\",LEN(TRIM(V112))-LEN(SUBSTITUTE(V112,CHAR(44),\"\"))+1,\"-\"),\"\")","v":1},{"$f":"IF(B112=\"X\",IF(AN112=\"\",\"Afectat sau NU?\",IF(AN112=\"DA\",IF(((AI112+AJ112)-(AE112+AF112))*24<-720,\"Neinformat\",((AI112+AJ112)-(AE112+AF112))*24),\"Nu a fost afectat producator/consumator\")),\"\")","v":0.9833333333954215},{"$f":"IF(B112=\"X\",IF(AN112=\"DA\",IF(AU112<6,LEN(TRIM(U112))-LEN(SUBSTITUTE(U112,CHAR(44),\"\"))+1,0),\"-\"),\"\")","v":1},{"$f":"IF(B112=\"X\",IF(AN112=\"DA\",LEN(TRIM(U112))-LEN(SUBSTITUTE(U112,CHAR(44),\"\"))+1,\"-\"),\"\")","v":1},{"$f":"IF(B112=\"X\",IF(AN112=\"\",\"Afectat sau NU?\",IF(AN112=\"DA\",((AG112+AH112)-(AE112+AF112))*24,\"Nu a fost afectat producator/consumator\")),\"\")","v":6.2499999999417923},{"$f":"IF(B112=\"X\",IF(AN112=\"DA\",IF(AX112>24,IF(BA112=\"NU\",0,LEN(TRIM(V112))-LEN(SUBSTITUTE(V112,CHAR(44),\"\"))+1),0),\"-\"),\"\")","v":0},{"$f":"IF(B112=\"X\",IF(AN112=\"DA\",IF(AX112>24,LEN(TRIM(V112))-LEN(SUBSTITUTE(V112,CHAR(44),\"\"))+1,0),\"-\"),\"\")","v":0},null,null,null,null,null,{"$f":"IF(C112=\"X\",IF(AN112=\"\",\"Afectat sau NU?\",IF(AN112=\"DA\",IF(AK112=\"\",\"Neinformat\",NETWORKDAYS((AK112+1)+AL112,(AE112-1)+AF112,$BS$2:$BS$18)),\"Nu a fost afectat producator/consumator\")),\"\")","v":""},{"$f":"IF(C112=\"X\",IF(AN112=\"DA\",IF(AND(BF112>=5,AK112<>\"\"),LEN(TRIM(V112))-LEN(SUBSTITUTE(V112,CHAR(44),\"\"))+1,0),\"-\"),\"\")","v":""},{"$f":"IF(C112=\"X\",IF(AN112=\"DA\",LEN(TRIM(V112))-LEN(SUBSTITUTE(V112,CHAR(44),\"\"))+1,\"-\"),\"\")","v":""},{"$f":"IF(C112=\"X\",IF(AN112=\"\",\"Afectat sau NU?\",IF(AN112=\"DA\",IF(AI112=\"\",\"Neinformat\",NETWORKDAYS((AI112+1)+AJ112,(AE112-1)+AF112,$BS$2:$BS$18)),\"Nu a fost afectat producator/consumator\")),\"\")","v":""},{"$f":"IF(C112=\"X\",IF(AN112=\"DA\",IF(AND(BI112>=5,AI112<>\"\"),LEN(TRIM(U112))-LEN(SUBSTITUTE(U112,CHAR(44),\"\"))+1,0),\"-\"),\"\")","v":""},{"$f":"IF(C112=\"X\",IF(AN112=\"DA\",LEN(TRIM(U112))-LEN(SUBSTITUTE(U112,CHAR(44),\"\"))+1,\"-\"),\"\")","v":""},{"$f":"IF(C112=\"X\",IF(AN112=\"\",\"Afectat sau NU?\",IF(AN112=\"DA\",((AG112+AH112)-(Z112+AA112))*24,\"Nu a fost afectat producator/consumator\")),\"\")","v":""},{"$f":"IF(C112=\"X\",IF(AN112<>\"DA\",\"-\",IF(AND(AN112=\"DA\",BL112<=0),LEN(TRIM(V112))-LEN(SUBSTITUTE(V112,CHAR(44),\"\"))+1+LEN(TRIM(U112))-LEN(SUBSTITUTE(U112,CHAR(44),\"\"))+1,0)),\"\")","v":""},{"$f":"IF(C112=\"X\",IF(AN112=\"DA\",LEN(TRIM(V112))-LEN(SUBSTITUTE(V112,CHAR(44),\"\"))+1+LEN(TRIM(U112))-LEN(SUBSTITUTE(U112,CHAR(44),\"\"))+1,\"-\"),\"\")","v":""}]
[94,"x","-","Înlocuire flanșă electroizolantă cu îmbinare electroizolantă monobloc DN100 la intrarea în SRM Feleacu",57591,"Feleacu","Cluj",393476.85,580631.92000000004,393476.85,580631.92000000004,"-","-","SM0609D0","Feleacu","-","-","-","-","SM-SD001","Nova Power, Colterm, CPL Concordia, Delgaz, Design Proiect, Distrigaz Vest, Engie, E.on Energie, Electrica Furnizare, Energy Core, Energy Distribution, PPC Energie, Entrex, Eye Mall, Premier Energy Trading, Gaz Est, Gazmir, Ges Furnizare, Getica 95, Local Gaz, Mihoc Oil, Met România, MVM Future, Next Energy Distribution, Petrom, Premier Energy, Prisma Serv, Gas Provider, Renovatio, Romgaz, MDA Energy, Solprim, Tinmar, Transenergo, Gaz Vest Trading","Delgaz Grid","-","2025-11-13","11:00:00","2025-11-13","14:00:00","Cluj","Efectuată",null,"2025-11-13","11:00:00","2025-11-13","13:45:00","2025-11-13","11:07:00","2025-11-13","11:03:00","95743/10.11.2025","DA",null,"-",null,4.9999999988358468E-2,1,1,0.11666666652308777,35,35,2.7499999998835847,0,0,null,null,null,null,null,"","","","","","","","",""]
[95,"x","-","Cuplare tronson de conductă deviat la DN400 Costișa - Piatra Neamț (racord SRM Piatra Neamț I)",120735,"Piatra Neamț","Neamț",608118.92000000004,601333.23,608118.92000000004,601333.23,"-","-","SM0453D0","Piatra Neamț I","-","-","-","-","SM-SD001","Nova Power, Colterm, CPL Concordia, Delgaz, Design Proiect, Distrigaz Vest, Engie, E.on Energie, Electrica Furnizare, Energy Core, Energy Distribution, PPC Energie, Entrex, Eye Mall, Premier Energy Trading, Gaz Est, Gazmir, Ges Furnizare, Getica 95, Local Gaz, Mihoc Oil, Met România, MVM Future, Next Energy Distribution, Petrom, Premier Energy, Prisma Serv, Gas Provider, Renovatio, Romgaz, MDA Energy, Solprim, Tinmar, Transenergo, Gaz Vest Trading","Delgaz Grid","-","2025-11-17","09:00:00","2025-11-19","17:00:00","Bacău","Efectuată",null,"2025-11-17","09:00:00","2025-11-19","15:03:00","2025-11-17","10:13:00","2025-11-17","10:00:00","97870/17.11.2025","Nu",null,"-",null,{"$f":"IF(B114=\"X\",IF(AN114=\"\",\"Afectat sau NU?\",IF(AN114=\"DA\",IF(((AK114+AL114)-(AE114+AF114))*24<-720,\"Neinformat\",((AK114+AL114)-(AE114+AF114))*24),\"Nu a fost afectat producator/consumator\")),\"\")","v":"Nu a fost afectat producator/consumator"},{"$f":"IF(B114=\"X\",IF(AN114=\"DA\",IF(AR114<6,LEN(TRIM(V114))-LEN(SUBSTITUTE(V114,CHAR(44),\"\"))+1,0),\"-\"),\"\")","v":"-"},{"$f":"IF(B114=\"X\",IF(AN114=\"DA\",LEN(TRIM(V114))-LEN(SUBSTITUTE(V114,CHAR(44),\"\"))+1,\"-\"),\"\")","v":"-"},{"$f":"IF(B114=\"X\",IF(AN114=\"\",\"Afectat sau NU?\",IF(AN114=\"DA\",IF(((AI114+AJ114)-(AE114+AF114))*24<-720,\"Neinformat\",((AI114+AJ114)-(AE114+AF114))*24),\"Nu a fost afectat producator/consumator\")),\"\")","v":"Nu a fost afectat producator/consumator"},{"$f":"IF(B114=\"X\",IF(AN114=\"DA\",IF(AU114<6,LEN(TRIM(U114))-LEN(SUBSTITUTE(U114,CHAR(44),\"\"))+1,0),\"-\"),\"\")","v":"-"},{"$f":"IF(B114=\"X\",IF(AN114=\"DA\",LEN(TRIM(U114))-LEN(SUBSTITUTE(U114,CHAR(44),\"\"))+1,\"-\"),\"\")","v":"-"},{"$f":"IF(B114=\"X\",IF(AN114=\"\",\"Afectat sau NU?\",IF(AN114=\"DA\",((AG114+AH114)-(AE114+AF114))*24,\"Nu a fost afectat producator/consumator\")),\"\")","v":"Nu a fost afectat producator/consumator"},{"$f":"IF(B114=\"X\",IF(AN114=\"DA\",IF(AX114>24,IF(BA114=\"NU\",0,LEN(TRIM(V114))-LEN(SUBSTITUTE(V114,CHAR(44),\"\"))+1),0),\"-\"),\"\")","v":"-"},{"$f":"IF(B114=\"X\",IF(AN114=\"DA\",IF(AX114>24,LEN(TRIM(V114))-LEN(SUBSTITUTE(V114,CHAR(44),\"\"))+1,0),\"-\"),\"\")","v":"-"},null,null,null,null,null,{"$f":"IF(C114=\"X\",IF(AN114=\"\",\"Afectat sau NU?\",IF(AN114=\"DA\",IF(AK114=\"\",\"Neinformat\",NETWORKDAYS((AK114+1)+AL114,(AE114-1)+AF114,$BS$2:$BS$18)),\"Nu a fost afectat producator/consumator\")),\"\")","v":""},{"$f":"IF(C114=\"X\",IF(AN114=\"DA\",IF(AND(BF114>=5,AK114<>\"\"),LEN(TRIM(V114))-LEN(SUBSTITUTE(V114,CHAR(44),\"\"))+1,0),\"-\"),\"\")","v":""},{"$f":"IF(C114=\"X\",IF(AN114=\"DA\",LEN(TRIM(V114))-LEN(SUBSTITUTE(V114,CHAR(44),\"\"))+1,\"-\"),\"\")","v":""},{"$f":"IF(C114=\"X\",IF(AN114=\"\",\"Afectat sau NU?\",IF(AN114=\"DA\",IF(AI114=\"\",\"Neinformat\",NETWORKDAYS((AI114+1)+AJ114,(AE114-1)+AF114,$BS$2:$BS$18)),\"Nu a fost afectat producator/consumator\")),\"\")","v":""},{"$f":"IF(C114=\"X\",IF(AN114=\"DA\",IF(AND(BI114>=5,AI114<>\"\"),LEN(TRIM(U114))-LEN(SUBSTITUTE(U114,CHAR(44),\"\"))+1,0),\"-\"),\"\")","v":""},{"$f":"IF(C114=\"X\",IF(AN114=\"DA\",LEN(TRIM(U114))-LEN(SUBSTITUTE(U114,CHAR(44),\"\"))+1,\"-\"),\"\")","v":""},{"$f":"IF(C114=\"X\",IF(AN114=\"\",\"Afectat sau NU?\",IF(AN114=\"DA\",((AG114+AH114)-(Z114+AA114))*24,\"Nu a fost afectat producator/consumator\")),\"\")","v":""},{"$f":"IF(C114=\"X\",IF(AN114<>\"DA\",\"-\",IF(AND(AN114=\"DA\",BL114<=0),LEN(TRIM(V114))-LEN(SUBSTITUTE(V114,CHAR(44),\"\"))+1+LEN(TRIM(U114))-LEN(SUBSTITUTE(U114,CHAR(44),\"\"))+1,0)),\"\")","v":""},{"$f":"IF(C114=\"X\",IF(AN114=\"DA\",LEN(TRIM(V114))-LEN(SUBSTITUTE(V114,CHAR(44),\"\"))+1+LEN(TRIM(U114))-LEN(SUBSTITUTE(U114,CHAR(44),\"\"))+1,\"-\"),\"\")","v":""}]
[96,"x","-","Lucrări de mentenanță în SRM Motel Trifești",124732,"Trifești","Neamț",643529.84,598174.84,643529.84,598174.84,"-","-","SM0926D0","SC Ragesor Motel Trifești","-","-","-","-","SM-CF001","E.on Energie","Ragesor SRL","-","2025-11-20","08:50:00","2025-11-20","15:00:00","Bacău","Efectuată",null,"2025-11-20","08:50:00","2025-11-20","12:05:00","2025-11-20","09:00:00","2025-11-20","08:51:00","98571/18.11.2025","DA",null,"-",null,{"$f":"IF(B115=\"X\",IF(AN115=\"\",\"Afectat sau NU?\",IF(AN115=\"DA\",IF(((AK115+AL115)-(AE115+AF115))*24<-720,\"Neinformat\",((AK115+AL115)-(AE115+AF115))*24),\"Nu a fost afectat producator/consumator\")),\"\")","v":1.6666666720993817E-2},{"$f":"IF(B115=\"X\",IF(AN115=\"DA\",IF(AR115<6,LEN(TRIM(V115))-LEN(SUBSTITUTE(V115,CHAR(44),\"\"))+1,0),\"-\"),\"\")","v":1},{"$f":"IF(B115=\"X\",IF(AN115=\"DA\",LEN(TRIM(V115))-LEN(SUBSTITUTE(V115,CHAR(44),\"\"))+1,\"-\"),\"\")","v":1},{"$f":"IF(B115=\"X\",IF(AN115=\"\",\"Afectat sau NU?\",IF(AN115=\"DA\",IF(((AI115+AJ115)-(AE115+AF115))*24<-720,\"Neinformat\",((AI115+AJ115)-(AE115+AF115))*24),\"Nu a fost afectat producator/consumator\")),\"\")","v":0.16666666668606922},{"$f":"IF(B115=\"X\",IF(AN115=\"DA\",IF(AU115<6,LEN(TRIM(U115))-LEN(SUBSTITUTE(U115,CHAR(44),\"\"))+1,0),\"-\"),\"\")","v":1},{"$f":"IF(B115=\"X\",IF(AN115=\"DA\",LEN(TRIM(U115))-LEN(SUBSTITUTE(U115,CHAR(44),\"\"))+1,\"-\"),\"\")","v":1},{"$f":"IF(B115=\"X\",IF(AN115=\"\",\"Afectat sau NU?\",IF(AN115=\"DA\",((AG115+AH115)-(AE115+AF115))*24,\"Nu a fost afectat producator/consumator\")),\"\")","v":3.2499999999417923},{"$f":"IF(B115=\"X\",IF(AN115=\"DA\",IF(AX115>24,IF(BA115=\"NU\",0,LEN(TRIM(V115))-LEN(SUBSTITUTE(V115,CHAR(44),\"\"))+1),0),\"-\"),\"\")","v":0},{"$f":"IF(B115=\"X\",IF(AN115=\"DA\",IF(AX115>24,LEN(TRIM(V115))-LEN(SUBSTITUTE(V115,CHAR(44),\"\"))+1,0),\"-\"),\"\")","v":0},null,null,null,null,null,{"$f":"IF(C115=\"X\",IF(AN115=\"\",\"Afectat sau NU?\",IF(AN115=\"DA\",IF(AK115=\"\",\"Neinformat\",NETWORKDAYS((AK115+1)+AL115,(AE115-1)+AF115,$BS$2:$BS$18)),\"Nu a fost afectat producator/consumator\")),\"\")","v":""},{"$f":"IF(C115=\"X\",IF(AN115=\"DA\",IF(AND(BF115>=5,AK115<>\"\"),LEN(TRIM(V115))-LEN(SUBSTITUTE(V115,CHAR(44),\"\"))+1,0),\"-\"),\"\")","v":""},{"$f":"IF(C115=\"X\",IF(AN115=\"DA\",LEN(TRIM(V115))-LEN(SUBSTITUTE(V115,CHAR(44),\"\"))+1,\"-\"),\"\")","v":""},{"$f":"IF(C115=\"X\",IF(AN115=\"\",\"Afectat sau NU?\",IF(AN115=\"DA\",IF(AI115=\"\",\"Neinformat\",NETWORKDAYS((AI115+1)+AJ115,(AE115-1)+AF115,$BS$2:$BS$18)),\"Nu a fost afectat producator/consumator\")),\"\")","v":""},{"$f":"IF(C115=\"X\",IF(AN115=\"DA\",IF(AND(BI115>=5,AI115<>\"\"),LEN(TRIM(U115))-LEN(SUBSTITUTE(U115,CHAR(44),\"\"))+1,0),\"-\"),\"\")","v":""},{"$f":"IF(C115=\"X\",IF(AN115=\"DA\",LEN(TRIM(U115))-LEN(SUBSTITUTE(U115,CHAR(44),\"\"))+1,\"-\"),\"\")","v":""},{"$f":"IF(C115=\"X\",IF(AN115=\"\",\"Afectat sau NU?\",IF(AN115=\"DA\",((AG115+AH115)-(Z115+AA115))*24,\"Nu a fost afectat producator/consumator\")),\"\")","v":""},{"$f":"IF(C115=\"X\",IF(AN115<>\"DA\",\"-\",IF(AND(AN115=\"DA\",BL115<=0),LEN(TRIM(V115))-LEN(SUBSTITUTE(V115,CHAR(44),\"\"))+1+LEN(TRIM(U115))-LEN(SUBSTITUTE(U115,CHAR(44),\"\"))+1,0)),\"\")","v":""},{"$f":"IF(C115=\"X\",IF(AN115=\"DA\",LEN(TRIM(V115))-LEN(SUBSTITUTE(V115,CHAR(44),\"\"))+1+LEN(TRIM(U115))-LEN(SUBSTITUTE(U115,CHAR(44),\"\"))+1,\"-\"),\"\")","v":""}]
[97,"x","-","Lucrări de reparație pe DN100 racord SRM Butea",96129,"Butea","Iași",645398.42000000004,623415.79,645398.42000000004,623415.79,"-","-","SM1087D0","Butea","-","-","-","-","SM-SD001","Nova Power, Design Proiect, Engie, E.on Energie, Electrica Furnizare, PPC Energie, Premier Energy Trading, Gaz Nord Est, Local Gaz, Petrom, Premier Energy","Design Proiect","-","2025-11-21","14:00:00","2025-11-21","17:00:00","Bacău","Efectuată",null,"2025-11-21","14:00:00","2025-11-21","16:30:00","2025-11-21","14:28:00","2025-11-21","14:22:00","100054/21.11.2025","DA",null,"-",null,{"$f":"IF(B116=\"X\",IF(AN116=\"\",\"Afectat sau NU?\",IF(AN116=\"DA\",IF(((AK116+AL116)-(AE116+AF116))*24<-720,\"Neinformat\",((AK116+AL116)-(AE116+AF116))*24),\"Nu a fost afectat producator/consumator\")),\"\")","v":0.36666666663950309},{"$f":"IF(B116=\"X\",IF(AN116=\"DA\",IF(AR116<6,LEN(TRIM(V116))-LEN(SUBSTITUTE(V116,CHAR(44),\"\"))+1,0),\"-\"),\"\")","v":1},{"$f":"IF(B116=\"X\",IF(AN116=\"DA\",LEN(TRIM(V116))-LEN(SUBSTITUTE(V116,CHAR(44),\"\"))+1,\"-\"),\"\")","v":1},{"$f":"IF(B116=\"X\",IF(AN116=\"\",\"Afectat sau NU?\",IF(AN116=\"DA\",IF(((AI116+AJ116)-(AE116+AF116))*24<-720,\"Neinformat\",((AI116+AJ116)-(AE116+AF116))*24),\"Nu a fost afectat producator/consumator\")),\"\")","v":0.46666666661622003},{"$f":"IF(B116=\"X\",IF(AN116=\"DA\",IF(AU116<6,LEN(TRIM(U116))-LEN(SUBSTITUTE(U116,CHAR(44),\"\"))+1,0),\"-\"),\"\")","v":11},{"$f":"IF(B116=\"X\",IF(AN116=\"DA\",LEN(TRIM(U116))-LEN(SUBSTITUTE(U116,CHAR(44),\"\"))+1,\"-\"),\"\")","v":11},{"$f":"IF(B116=\"X\",IF(AN116=\"\",\"Afectat sau NU?\",IF(AN116=\"DA\",((AG116+AH116)-(AE116+AF116))*24,\"Nu a fost afectat producator/consumator\")),\"\")","v":2.4999999999417923},{"$f":"IF(B116=\"X\",IF(AN116=\"DA\",IF(AX116>24,IF(BA116=\"NU\",0,LEN(TRIM(V116))-LEN(SUBSTITUTE(V116,CHAR(44),\"\"))+1),0),\"-\"),\"\")","v":0},{"$f":"IF(B116=\"X\",IF(AN116=\"DA\",IF(AX116>24,LEN(TRIM(V116))-LEN(SUBSTITUTE(V116,CHAR(44),\"\"))+1,0),\"-\"),\"\")","v":0},null,null,null,null,null,{"$f":"IF(C116=\"X\",IF(AN116=\"\",\"Afectat sau NU?\",IF(AN116=\"DA\",IF(AK116=\"\",\"Neinformat\",NETWORKDAYS((AK116+1)+AL116,(AE116-1)+AF116,$BS$2:$BS$18)),\"Nu a fost afectat producator/consumator\")),\"\")","v":""},{"$f":"IF(C116=\"X\",IF(AN116=\"DA\",IF(AND(BF116>=5,AK116<>\"\"),LEN(TRIM(V116))-LEN(SUBSTITUTE(V116,CHAR(44),\"\"))+1,0),\"-\"),\"\")","v":""},{"$f":"IF(C116=\"X\",IF(AN116=\"DA\",LEN(TRIM(V116))-LEN(SUBSTITUTE(V116,CHAR(44),\"\"))+1,\"-\"),\"\")","v":""},{"$f":"IF(C116=\"X\",IF(AN116=\"\",\"Afectat sau NU?\",IF(AN116=\"DA\",IF(AI116=\"\",\"Neinformat\",NETWORKDAYS((AI116+1)+AJ116,(AE116-1)+AF116,$BS$2:$BS$18)),\"Nu a fost afectat producator/consumator\")),\"\")","v":""},{"$f":"IF(C116=\"X\",IF(AN116=\"DA\",IF(AND(BI116>=5,AI116<>\"\"),LEN(TRIM(U116))-LEN(SUBSTITUTE(U116,CHAR(44),\"\"))+1,0),\"-\"),\"\")","v":""},{"$f":"IF(C116=\"X\",IF(AN116=\"DA\",LEN(TRIM(U116))-LEN(SUBSTITUTE(U116,CHAR(44),\"\"))+1,\"-\"),\"\")","v":""},{"$f":"IF(C116=\"X\",IF(AN116=\"\",\"Afectat sau NU?\",IF(AN116=\"DA\",((AG116+AH116)-(Z116+AA116))*24,\"Nu a fost afectat producator/consumator\")),\"\")","v":""},{"$f":"IF(C116=\"X\",IF(AN116<>\"DA\",\"-\",IF(AND(AN116=\"DA\",BL116<=0),LEN(TRIM(V116))-LEN(SUBSTITUTE(V116,CHAR(44),\"\"))+1+LEN(TRIM(U116))-LEN(SUBSTITUTE(U116,CHAR(44),\"\"))+1,0)),\"\")","v":""},{"$f":"IF(C116=\"X\",IF(AN116=\"DA\",LEN(TRIM(V116))-LEN(SUBSTITUTE(V116,CHAR(44),\"\"))+1+LEN(TRIM(U116))-LEN(SUBSTITUTE(U116,CHAR(44),\"\"))+1,\"-\"),\"\")","v":""}]
[98,"x","-","Cuplare tronson deviat la DN500 racord SRM Fortus Iași",95079,"Iași","Iași",695023.13,627740.97,695023.13,627740.97,"-","-","SM0483D1","Iași II Fortus","-","-","-","-","SM-SD001","Nova Power, Colterm, CPL Concordia, Delgaz, Design Proiect, Distrigaz Vest, Engie, E.on Energie, Electrica Furnizare, Energy Core, Energy Distribution, PPC Energie, Entrex, Eye Mall, Premier Energy Trading, Gaz Est, Gazmir, Ges Furnizare, Getica 95, Local Gaz, Mihoc Oil, Met România, MVM Future, Next Energy Distribution, Petrom, Premier Energy, Prisma Serv, Gas Provider, Renovatio, Romgaz, MDA Energy, Solprim, Tinmar, Transenergo, Gaz Vest Trading","Delgaz Grid","-","2025-12-08","09:25:00","2025-12-09","16:00:00","Bacău","Efectuată",null,"2025-12-08","09:25:00","2025-12-09","14:50:00","2025-12-08","10:06:00","2025-12-08","09:54:00","104314/05.12.2025","NU",null,"-",null,"Nu a fost afectat producator/consumator","-","-","Nu a fost afectat producator/consumator","-","-","Nu a fost afectat producator/consumator","-","-",null,null,null,null,null,"","","","","","","","",""]
[99,"x","-","Cuplare tronson deviat la DN500 racord SRM Fortus Iași",95079,"Iași","Iași",695023.13,627740.97,695023.13,627740.97,"-","-","SM0483D3","Miroslava","-","-","-","-","SM-SD001","Nova Power, Engie, E.on Energie, Electrica Furnizare, PPC Energie, Euro Seven, Eye Mall, Premier Energy Trading, Gaz Est, Gazmir, Met România, Petrom, Premier Energy, Renovatio, Romgaz","Gazmir Iași","-","2025-12-08","09:25:00","2025-12-09","16:00:00","Bacău","Efectuată",null,"2025-12-08","09:25:00","2025-12-09","15:14:00","2025-12-08","10:08:00","2025-12-08","09:58:00","104314/05.12.2025","NU",null,"-",null,"Nu a fost afectat producator/consumator","-","-","Nu a fost afectat producator/consumator","-","-","Nu a fost afectat producator/consumator","-","-",null,null,null,null,null,"","","","","","","","",""]